## Sheet1
WirtEinh | EQ_übergeordnet | Equipment | EQ-Bezeichnung | EQ-Klasse | EQ-Klasse-Bezeichnung | Gewerk | Anlagenausprägung | EQ-Menge | EQ-Merkmal_001 | EQ-Merkmal_002 | EQ-Merkmal_003 | EQ-Merkmal_004 | EQ-Merkmal_005 | EQ-Merkmal_006 | EQ-Merkmal_007 | EQ-Merkmal_008 | EQ-Merkmal_009 | EQ-Merkmal_010 | EQ-Merkmal_011 | EQ-Merkmal_012 | EQ-Merkmal_013 | EQ-Merkmal_014 | EQ-Merkmal_015 | EQ-Merkmal_016 | EQ-Merkmal_017 | EQ-Merkmal_018 | EQ-Merkmal_019 | EQ-Merkmal_020 | EQ-Merkmal_021 | EQ-Merkmal_022 | EQ-Merkmal_023 | EQ-Merkmal_024 | EQ-Merkmal_025 | EQ-Merkmal_026 | EQ-Merkmal_027 | EQ-Merkmal_028 | EQ-Merkmal_029 | EQ-Merkmal_030 | EQ-Merkmal_031 | EQ-Merkmal_032 | EQ-Merkmal_033 | EQ-Merkmal_034 | EQ-Merkmal_035 | EQ-Merkmal_036 | EQ-Merkmal_037 | EQ-Merkmal_038 | EQ-Merkmal_039 | EQ-Merkmal_040 | EQ-Merkmal_041 | EQ-Merkmal_042 | EQ-Merkmal_043 | EQ-Merkmal_044 | EQ-Merkmal_045 | EQ-Merkmal_046 | EQ-Merkmal_047 | EQ-Merkmal_048 | EQ-Merkmal_049 | EQ-Merkmal_050 | EQ-Merkmal_051 | EQ-Merkmal_052 | Zugeordnete Artikelnummer | Artikel Kurztext
21083 |  | 1000005794 | Schutzraumlüftung - Mitt.(Außer Betrieb) | 31211 | Lüftungsanlagen | RLT | Schutzraumlüft. ohne Sandfilt. | 1 |  | Hygiene VDI 6022: Nein | Nutzung RLT: Gebäude, Büro | Zuluftvolumenstrom tatsächlich: 500 | Zuluftvolumenstrom Nennvol.: 500 | Ventilator Antriebsart: Direkt ohne aut. Lastanpassung | Brandlüftung: keine Brandlüftungsfunktion | [10 empty] | zugehörige Verbraucher: Sonstige |  | Schnittstelle BuES/GLT: keine | Funktionsweise der MSR: analog, Standard-Regelung | Fabrikat der MSR: SCHALTER | Typ der MSR: SCHALTER | Zwischenkontrolle RLT: keine Zwischenprfg. erforderl. | Sonderbau-Prüfungen: Nein, keine |  | Kostengruppe DIN 276-1: 431 | Bezeichn. Kostengr. DIN 276-1: Lüftungsanlagen | [24 empty] | 334.03.01.000.09.01 | 334 - Schiebetür (ohne Fluchtwegsfunktion); kraftbetrieben ohne Brand-/ Rauchschutzfunktion - 1-flüglig
21083 |  | 1000005932 | RLT Batterieraum alt - Mittelbau | 31211 | Lüftungsanlagen | RLT | Zu-/Abluftanlage | 1 |  | Hygiene VDI 6022: Nein | Nutzung RLT: Systemtechnik | Zuluftvolumenstrom tatsächlich: 500 | Zuluftvolumenstrom Nennvol.: 500 | Ventilator Antriebsart: Riemen | Brandlüftung: keine Brandlüftungsfunktion | [10 empty] | zugehörige Verbraucher: Batterieraum |  | Schnittstelle BuES/GLT: BuES | Funktionsweise der MSR: digital, Standard-Regelung | Fabrikat der MSR: STAEFA | Typ der MSR: STAEFA REGELUNG | Zwischenkontrolle RLT: keine Zwischenprfg. erforderl. | Sonderbau-Prüfungen: Nein, keine |  | Kostengruppe DIN 276-1: 431 | Bezeichn. Kostengr. DIN 276-1: Lüftungsanlagen | [24 empty] | 431.03.01.021.00.00 | 431 - Zu- und Abluftanlage - Frequenzumformer - Zulage zu -Zu- und Abluftanlagen (mit bis zur einer LBF)
21083 |  | 1000005934 | RLT Gleichr. alt - Mittelbau | 31211 | Lüftungsanlagen | RLT | Zu-/Abluftanlage | 1 |  | Hygiene VDI 6022: Nein | Nutzung RLT: Systemtechnik | Zuluftvolumenstrom tatsächlich: 6200 | Zuluftvolumenstrom Nennvol.: 6289 | Ventilator Antriebsart: Riemen | Brandlüftung: keine Brandlüftungsfunktion | [10 empty] | zugehörige Verbraucher: FSV Raum (GLR) |  | Schnittstelle BuES/GLT: BuES | Funktionsweise der MSR: analog, Standard-Regelung | Fabrikat der MSR: STAEFA | Typ der MSR: STAEFA REGELUNG | Zwischenkontrolle RLT: keine Zwischenprfg. erforderl. | Sonderbau-Prüfungen: Nein, keine |  | Kostengruppe DIN 276-1: 431 | Bezeichn. Kostengr. DIN 276-1: Lüftungsanlagen | [24 empty] | 431.03.01.021.00.00 | 431 - Zu- und Abluftanlage - Frequenzumformer - Zulage zu -Zu- und Abluftanlagen (mit bis zur einer LBF)
21083 |  | 1000025596 | Gebäude-Blitzschutz-, Erdungsanl., Pot. | 3330 | Blitzschutz-/Erdungsanlage | Elektro Blitzschutz | Blitzschutz/Erdung Gebäude | 1 | Ableiter Anzahl aussen: 11 |  | Blitzschutzklasse: III (ehemals mittel) | Bruttogeschossfläche Gebäude: 1.001 bis 5.000 m² | Gebäudeart: Technikgebäude | Sonderbau-Prüfungen: Nein, keine |  | Kostengruppe DIN 276-1: 446 | Bezeichn. Kostengr. DIN 276-1: Blitzschutz- u. Erdungsanlagen | [43 empty] | 446.01.01.000.00.00 | 446 - Innerer Blitzschutz (Potenzialausgleich)
21083 |  | 1000026066 | Beschallungs-/Sprechanlagen | 3520 | Elektroakustische Anlagen | Haustechn Einricht | Beschallungsanlage | 1 |  |  |  | Schnittstelle BuES/GLT: keine | Sonderbau-Prüfungen: Nein, keine |  | Kostengruppe DIN 276-1: 454 | Bezeichn. Kostengr. DIN 276-1: Elektroakustische anlagen | [44 empty] | 454.01.01.000.00.00 | 454 - Elektroakustische Anlagen - Zentraleinheit
21083 |  | 1000026075 | WTA Entwässerungspumpen, ortsfest | 32302 | Hebeanlagen/Entwässerungspumpen | Sanitär | Entwässerungspumpen, ortsfest | 1 | Nutzung: sonstige Nutzung |  |  | Schnittstelle BuES/GLT: BuES |  | Kostengruppe DIN 276-1: 411 | Bezeichn. Kostengr. DIN 276-1: Abwasseranlagen | [45 empty] | 389.01.01.000.01.00 | 387 - Tritte / Leitern - ortsfest
21083 |  | 1000026469 | Niederspannungsleitungsanlage | 33103 | Niederspannungsleitungsanlagen | Elektro NSP | Niederspannungsleitungsanlage | 1 | Anzahl FI alle UVT: 0 | Überspannungsableiter: 0 | Unterverteilungen Gesamt: 14 | Anzahl UVT ohne USV: 14 | Stromkreise 1-ph ohne USV: 98 | Stromkreise 3-ph ohne USV: 84 | Anzahl UVT mit USV: 0 | Stromkreise 1-ph mit USV: 0 | Stromkreise 3-ph mit USV: 0 | Schnittstelle BuES/GLT: keine | Sonderbau-Prüfungen: Nein, keine |  |  | Kostengruppe DIN 276-1: 444 | Bezeichn. Kostengr. DIN 276-1: Niederspannungsinstallationsan | [37 empty] | 334.01.01.000.01.00 | 334 - Fenster mit Kipp- oder Drehflügel - kraftbetrieben
21083 |  | 1000026471 | Innenbeleuchtung, ortsfest | 3410 | Innenbeleuchtungseinrichtungen | Elektro | Innenbel.einr. ortsf. Leuchten | 1 |  |  |  | Kostengruppe DIN 276-1: 445 | Bezeichn. Kostengr. DIN 276-1: Beleuchtungsanlagen | [47 empty] | 445.01.01.000.00.00 | 445 - Ortsfeste Leuchten
21083 |  | 1000027356 | Wasserverteilanlage | 32205 | Wasserverteilanlagen | Sanitär | Wasserverteilanlage | 1 | Filter: manuell rückspülbar | Messwerterfassung: manuell (MobileX) |  |  | Kostengruppe DIN 276-1: 412 | Bezeichn. Kostengr. DIN 276-1: Wasseranlagen | [46 empty] | 334.01.01.000.01.00 | 334 - Fenster mit Kipp- oder Drehflügel - kraftbetrieben
21083 |  | 1000028394 | Laufkatzenanlage | 3622 | Krane | Haustechn Einricht | Laufkatzenanlage | 1 | Belastungsart: keine |  | Kostengruppe DIN 276-1: 465 | Bezeichn. Kostengr. DIN 276-1: Krananlagen | [48 empty] | 334.01.01.000.01.00 | 334 - Fenster mit Kipp- oder Drehflügel - kraftbetrieben
21083 |  | 1000032641 | Niederspannungsleitungsanlage | 33103 | Niederspannungsleitungsanlagen | Elektro NSP | Niederspannungsleitungsanlage | 1 | Anzahl FI alle UVT: 0 | Überspannungsableiter: 5 | Unterverteilungen Gesamt: 8 | Anzahl UVT ohne USV: 7 | Stromkreise 1-ph ohne USV: 141 | Stromkreise 3-ph ohne USV: 61 | Anzahl UVT mit USV: 1 | Stromkreise 1-ph mit USV: 11 | Stromkreise 3-ph mit USV: 0 | Schnittstelle BuES/GLT: keine | Sonderbau-Prüfungen: Nein, keine |  |  | Kostengruppe DIN 276-1: 444 | Bezeichn. Kostengr. DIN 276-1: Niederspannungsinstallationsan | [37 empty] | 334.01.01.000.01.00 | 334 - Fenster mit Kipp- oder Drehflügel - kraftbetrieben
21083 |  | 1000033209 | Abwasserleitungsanlage | 32301 | Abwasserleitungsanlagen | Sanitär | Abwasserleitungsanlage | 1 | Nutzung: sonstige Nutzung | Medium Abwasser: Abwasser, fäkalienhaltig | Rückstauverschluss: keiner vorhanden |  |  | Kostengruppe DIN 276-1: 411 | Bezeichn. Kostengr. DIN 276-1: Abwasseranlagen | [45 empty] | 334.01.01.000.01.00 | 334 - Fenster mit Kipp- oder Drehflügel - kraftbetrieben
21083 |  | 1000033213 | Abwasserleitungsanlage | 32301 | Abwasserleitungsanlagen | Sanitär | Abwasserleitungsanlage | 1 | Nutzung: sonstige Nutzung | Medium Abwasser: Abwasser, fäkalienhaltig | Rückstauverschluss: keiner vorhanden |  |  | Kostengruppe DIN 276-1: 411 | Bezeichn. Kostengr. DIN 276-1: Abwasseranlagen | [45 empty] | 334.01.01.000.01.00 | 334 - Fenster mit Kipp- oder Drehflügel - kraftbetrieben
21083 |  | 1000033217 | NSP-Leitungsanlage Altbau -vermietet- | 33103 | Niederspannungsleitungsanlagen | Elektro NSP | Niederspannungsleitungsanlage | 1 | Anzahl FI alle UVT: 3 | Überspannungsableiter: 0 | Unterverteilungen Gesamt: 5 | Anzahl UVT ohne USV: 5 | Stromkreise 1-ph ohne USV: 87 | Stromkreise 3-ph ohne USV: 24 | Anzahl UVT mit USV: 0 | Stromkreise 1-ph mit USV: 0 | Stromkreise 3-ph mit USV: 0 | Schnittstelle BuES/GLT: keine | Sonderbau-Prüfungen: Nein, keine |  |  | Kostengruppe DIN 276-1: 444 | Bezeichn. Kostengr. DIN 276-1: Niederspannungsinstallationsan | [37 empty] | 334.01.01.000.01.00 | 334 - Fenster mit Kipp- oder Drehflügel - kraftbetrieben
21083 |  | 1000033220 | Wasserverteilanlage | 32205 | Wasserverteilanlagen | Sanitär | Wasserverteilanlage | 1 | Filter: manuell rückspülbar | Messwerterfassung: manuell (MobileX) |  |  | Kostengruppe DIN 276-1: 412 | Bezeichn. Kostengr. DIN 276-1: Wasseranlagen | [46 empty] | 334.01.01.000.01.00 | 334 - Fenster mit Kipp- oder Drehflügel - kraftbetrieben
21083 |  | 1000033223 | Abwasserleitungsanlage | 32301 | Abwasserleitungsanlagen | Sanitär | Abwasserleitungsanlage | 1 | Nutzung: sonstige Nutzung | Medium Abwasser: Abwasser, fäkalienhaltig | Rückstauverschluss: keiner vorhanden |  |  | Kostengruppe DIN 276-1: 411 | Bezeichn. Kostengr. DIN 276-1: Abwasseranlagen | [45 empty] | 334.01.01.000.01.00 | 334 - Fenster mit Kipp- oder Drehflügel - kraftbetrieben
21083 |  | 1000033226 | Gebäude-Blitzschutz-, Erdungsanl., Pot. | 3330 | Blitzschutz-/Erdungsanlage | Elektro Blitzschutz | Blitzschutz/Erdung Gebäude | 1 | Ableiter Anzahl aussen: 10 |  | Blitzschutzklasse: III (ehemals mittel) | Bruttogeschossfläche Gebäude: 1.001 bis 5.000 m² | Gebäudeart: Bürogebäude | Sonderbau-Prüfungen: Nein, keine |  | Kostengruppe DIN 276-1: 446 | Bezeichn. Kostengr. DIN 276-1: Blitzschutz- u. Erdungsanlagen | [43 empty] | 446.01.01.000.00.00 | 446 - Innerer Blitzschutz (Potenzialausgleich)
21083 |  | 1000033227 | Gebäude-Blitzschutz-, Erdungsanl., Pot. | 3330 | Blitzschutz-/Erdungsanlage | Elektro Blitzschutz | Blitzschutz/Erdung Gebäude | 1 | Ableiter Anzahl aussen: 10 |  | Blitzschutzklasse: III (ehemals mittel) | Bruttogeschossfläche Gebäude: 1.001 bis 5.000 m² | Gebäudeart: Technikgebäude | Sonderbau-Prüfungen: Nein, keine |  | Kostengruppe DIN 276-1: 446 | Bezeichn. Kostengr. DIN 276-1: Blitzschutz- u. Erdungsanlagen | [43 empty] | 446.01.01.000.00.00 | 446 - Innerer Blitzschutz (Potenzialausgleich)
21083 |  | 1000033230 | Innenbeleuchtung, ortsfest | 3410 | Innenbeleuchtungseinrichtungen | Elektro | Innenbel.einr. ortsf. Leuchten | 1 |  |  |  | Kostengruppe DIN 276-1: 445 | Bezeichn. Kostengr. DIN 276-1: Beleuchtungsanlagen | [47 empty] | 445.01.01.000.00.00 | 445 - Ortsfeste Leuchten
21083 |  | 1000033233 | Innenbeleuchtung, ortsfest | 3410 | Innenbeleuchtungseinrichtungen | Elektro | Innenbel.einr. ortsf. Leuchten | 1 |  |  | versorgter Bereich: Gebäude | Kostengruppe DIN 276-1: 445 | Bezeichn. Kostengr. DIN 276-1: Beleuchtungsanlagen | [47 empty] | 445.01.01.000.00.00 | 445 - Ortsfeste Leuchten
21083 |  | 1000033239 | Außenbeleuchtungseinr., ortsf. Leuchten | 3420 | Außenbeleuchtungseinrichtungen | Elektro | Außenbel.einr. ortsf. Leuchten | 6 |  |  |  |  | Kostengruppe DIN 276-1: 445 | Bezeichn. Kostengr. DIN 276-1: Beleuchtungsanlagen | [46 empty] | 445.01.01.000.00.00 | 445 - Ortsfeste Leuchten
21083 |  | 1000033255 | Türklingelanlagen | 3590 | Meldeeinrichtungen, sonstige | Haustechn Einricht | Tür-Klingel-/Sprech-/Videoanl | 1 |  | Schnittstelle BuES/GLT: keine |  |  | Kostengruppe DIN 276-1: 452 | Bezeichn. Kostengr. DIN 276-1: Such- und Signalanlagen | Sonderbau-Prüfungen: Nein, keine | [45 empty] | 334.01.01.000.01.00 | 334 - Fenster mit Kipp- oder Drehflügel - kraftbetrieben
21083 |  | 1000033260 | Codeanlagen | 35601 | autarke Zutrittsanlagen | BuES, GLT, IZS | autarke Zutrittsanlagen | 1 |  | Schnittstelle BuES/GLT: BuES | [50 empty] | 334.01.01.000.01.00 | 334 - Fenster mit Kipp- oder Drehflügel - kraftbetrieben
21083 |  | 1000033262 | Batterie-Handleuchten mit Ladegerät | 3450 | Sicherheitsleuchten, einzelne | Elektro | Sicherheitsl.einzel ortsveränd | 3 |  |  |  | Kostengruppe DIN 276-1: 445 | Bezeichn. Kostengr. DIN 276-1: Beleuchtungsanlagen | Sonderbau-Prüfungen: Nein, keine | [46 empty] | 334.03.01.000.14.01 | 334 - Drehflügeltür (mit Fluchtwegsfunktion); kraftbetrieben mit Brand-/ Rauchschutzfunktion - 1-flüglig
21083 |  | 1000033271 | Feuerlöscher | 39301 | Kleinlöschgeräte | Brandschutz | Feuerlöscher | 1 | Löschmittel Feuerlöscher: Wasser bis 10 Liter | Sonderbau-Prüfungen: Nein, keine |  | Kostengruppe DIN 276-1: 475 | Bezeichn. Kostengr. DIN 276-1: Feuerlöschanlagen | [47 empty] | 334.01.01.000.01.00 | 334 - Fenster mit Kipp- oder Drehflügel - kraftbetrieben
21083 |  | 1000033274 | Feuerlöscher | 39301 | Kleinlöschgeräte | Brandschutz | Feuerlöscher | 26 |  | Sonderbau-Prüfungen: Nein, keine |  | Kostengruppe DIN 276-1: 475 | Bezeichn. Kostengr. DIN 276-1: Feuerlöschanlagen | [47 empty] | 334.01.01.000.01.00 | 334 - Fenster mit Kipp- oder Drehflügel - kraftbetrieben
21083 |  | 1000033275 | Feuerlöscher | 39301 | Kleinlöschgeräte | Brandschutz | Feuerlöscher | 43 |  | Sonderbau-Prüfungen: Nein, keine |  | Kostengruppe DIN 276-1: 475 | Bezeichn. Kostengr. DIN 276-1: Feuerlöschanlagen | [47 empty] | 334.01.01.000.01.00 | 334 - Fenster mit Kipp- oder Drehflügel - kraftbetrieben
21083 |  | 1000033276 | Feuerlöscher | 39301 | Kleinlöschgeräte | Brandschutz | Feuerlöscher | 7 |  | Sonderbau-Prüfungen: Nein, keine |  | Kostengruppe DIN 276-1: 475 | Bezeichn. Kostengr. DIN 276-1: Feuerlöschanlagen | [47 empty] | 334.01.01.000.01.00 | 334 - Fenster mit Kipp- oder Drehflügel - kraftbetrieben
21083 |  | 1000033908 | Laufkatzenanlage | 3622 | Krane | Haustechn Einricht | Laufkatzenanlage | 1 | Belastungsart: mittel |  | Kostengruppe DIN 276-1: 465 | Bezeichn. Kostengr. DIN 276-1: Krananlagen | [48 empty] | 334.01.01.000.01.00 | 334 - Fenster mit Kipp- oder Drehflügel - kraftbetrieben
21083 |  | 1000033910 | Laufkatzenanlage | 3622 | Krane | Haustechn Einricht | Laufkatzenanlage | 1 | Belastungsart: keine |  | Kostengruppe DIN 276-1: 465 | Bezeichn. Kostengr. DIN 276-1: Krananlagen | [48 empty] | 334.01.01.000.01.00 | 334 - Fenster mit Kipp- oder Drehflügel - kraftbetrieben
28580 | 1003944583 | 1000147077 | Tür_L001_x_x_x_Haupteingang_Oepfe17331_1 | 35603 | IZS-Komponenten | BuES, GLT, IZS | Zugangstür | 1 |  |  | Kostengruppe DIN 276-1: 456 | Bezeichn. Kostengr. DIN 276-1: Gefahrenmelde- u. Alarmanlagen | [48 empty] | 334.01.01.000.01.00 | 334 - Fenster mit Kipp- oder Drehflügel - kraftbetrieben
28580 |  | 1000148330 | Elektroheizgeräte | 3112 | Heizgeräte | Elektro | Heizgerät, ortsfest | 3 |  | Schnittstelle BuES/GLT: keine | Kostengruppe DIN 276-1: 421 | Bezeichn. Kostengr. DIN 276-1: Wärmeerzeugungsanlagen | [48 empty] | 389.01.01.000.01.00 | 387 - Tritte / Leitern - ortsfest
28580 |  | 1000148377 | Abwasserleit.-anl | 32301 | Abwasserleitungsanlagen | Sanitär | Abwasserleitungsanlage | 1 | Nutzung: sonstige Nutzung | Medium Abwasser: Regenwasser | Rückstauverschluss: keiner vorhanden |  |  | Kostengruppe DIN 276-1: 411 | Bezeichn. Kostengr. DIN 276-1: Abwasseranlagen | [45 empty] | 334.01.01.000.01.00 | 334 - Fenster mit Kipp- oder Drehflügel - kraftbetrieben
28580 |  | 1000148476 | Innenbeleuchtung, ortsfest | 3410 | Innenbeleuchtungseinrichtungen | Elektro | Innenbel.einr. ortsf. Leuchten | 1 |  |  |  | Kostengruppe DIN 276-1: 445 | Bezeichn. Kostengr. DIN 276-1: Beleuchtungsanlagen | [47 empty] | 445.01.01.000.00.00 | 445 - Ortsfeste Leuchten
28580 |  | 1000148517 | Niederspannungsleitungsanlage | 33103 | Niederspannungsleitungsanlagen | Elektro NSP | Niederspannungsleitungsanlage | 1 | Anzahl FI alle UVT: 0 | Überspannungsableiter: 1 | Unterverteilungen Gesamt: 1 | Anzahl UVT ohne USV: 1 | Stromkreise 1-ph ohne USV: 19 | Stromkreise 3-ph ohne USV: 15 | Anzahl UVT mit USV: 0 | Stromkreise 1-ph mit USV: 0 | Stromkreise 3-ph mit USV: 0 | Schnittstelle BuES/GLT: keine | Sonderbau-Prüfungen: Nein, keine |  |  | Kostengruppe DIN 276-1: 444 | Bezeichn. Kostengr. DIN 276-1: Niederspannungsinstallationsan | [37 empty] | 334.01.01.000.01.00 | 334 - Fenster mit Kipp- oder Drehflügel - kraftbetrieben
28580 |  | 1000148647 | Gebäudeblitzschutzanlage | 3330 | Blitzschutz-/Erdungsanlage | Elektro Blitzschutz | Blitzschutz/Erdung Gebäude | 1 | Ableiter Anzahl aussen: 4 |  | Blitzschutzklasse: III (ehemals mittel) |  |  | Sonderbau-Prüfungen: Nein, keine |  | Kostengruppe DIN 276-1: 446 | Bezeichn. Kostengr. DIN 276-1: Blitzschutz- u. Erdungsanlagen | [43 empty] | 446.01.01.000.00.00 | 446 - Innerer Blitzschutz (Potenzialausgleich)
28580 |  | 1000148733 | Feuerlöscher | 39301 | Kleinlöschgeräte | Brandschutz | Feuerlöscher | 3 |  | Sonderbau-Prüfungen: Nein, keine |  | Kostengruppe DIN 276-1: 475 | Bezeichn. Kostengr. DIN 276-1: Feuerlöschanlagen | [47 empty] | 334.01.01.000.01.00 | 334 - Fenster mit Kipp- oder Drehflügel - kraftbetrieben
28580 | 1003944583 | 1000149271 | L001_x_x_x_Haupteingang_Oepfershausen, A | 35603 | IZS-Komponenten | BuES, GLT, IZS | Kartenleser eines Zugangs | 1 | Service-ID: 40585 |  | Kostengruppe DIN 276-1: 456 | Bezeichn. Kostengr. DIN 276-1: Gefahrenmelde- u. Alarmanlagen | [48 empty] | 334.01.01.000.01.00 | 334 - Fenster mit Kipp- oder Drehflügel - kraftbetrieben
22225 |  | 1000408610 | RLT Schutzraum | 31211 | Lüftungsanlagen | RLT | Schutzraumlüft. ohne Sandfilt. | 2 |  | Hygiene VDI 6022: Nein | Nutzung RLT: Gebäude, Büro | Zuluftvolumenstrom tatsächlich: 4500 | Zuluftvolumenstrom Nennvol.: 4500 | Ventilator Antriebsart: Direkt ohne aut. Lastanpassung | Brandlüftung: keine Brandlüftungsfunktion | [7 empty] | Leckageerkennungssystem vorhd.: nein |  |  | zugehörige Verbraucher: Sonstige |  | Schnittstelle BuES/GLT: BuES | Funktionsweise der MSR: analog, Standard-Regelung |  |  | Zwischenkontrolle RLT: keine Zwischenprfg. erforderl. | Sonderbau-Prüfungen: Nein, keine |  | Kostengruppe DIN 276-1: 431 | Bezeichn. Kostengr. DIN 276-1: Lüftungsanlagen | [24 empty] | 334.03.01.000.09.01 | 334 - Schiebetür (ohne Fluchtwegsfunktion); kraftbetrieben ohne Brand-/ Rauchschutzfunktion - 1-flüglig
22225 |  | 1000420773 | Wasserverteilanlage | 32205 | Wasserverteilanlagen | Sanitär | Wasserverteilanlage | 1 | Filter: manuell rückspülbar | Messwerterfassung: manuell (MobileX) |  |  | Kostengruppe DIN 276-1: 412 | Bezeichn. Kostengr. DIN 276-1: Wasseranlagen | [46 empty] | 334.01.01.000.01.00 | 334 - Fenster mit Kipp- oder Drehflügel - kraftbetrieben
22225 |  | 1000420779 | Abwasserleitung incl. Dachentwässerung | 32301 | Abwasserleitungsanlagen | Sanitär | Abwasserleitungsanlage | 1 | Nutzung: sonstige Nutzung | Medium Abwasser: Abwasser, fäkalienhaltig | Rückstauverschluss: keiner vorhanden |  |  | Kostengruppe DIN 276-1: 411 | Bezeichn. Kostengr. DIN 276-1: Abwasseranlagen | [45 empty] | 411.01.01.000.00.01 | 411 - Abwasserleitung - größte Nennweite <= 200 DN
22225 |  | 1000420787 | 3 Entwässerungspumpen, ortsfest | 32302 | Hebeanlagen/Entwässerungspumpen | Sanitär | Entwässerungspumpen, ortsfest | 3 | Nutzung: sonstige Nutzung |  |  | Schnittstelle BuES/GLT: BuES |  | Kostengruppe DIN 276-1: 411 | Bezeichn. Kostengr. DIN 276-1: Abwasseranlagen | [45 empty] | 389.01.01.000.01.00 | 387 - Tritte / Leitern - ortsfest
22225 |  | 1000420805 | Innenbeleuchtung, ortsfest | 3410 | Innenbeleuchtungseinrichtungen | Elektro | Innenbel.einr. ortsf. Leuchten | 1 |  |  |  | Kostengruppe DIN 276-1: 445 | Bezeichn. Kostengr. DIN 276-1: Beleuchtungsanlagen | [47 empty] | 445.01.01.000.00.00 | 445 - Ortsfeste Leuchten
22225 |  | 1000420807 | Außenbeleuchtungseinr., ortf. Leuchten | 3420 | Außenbeleuchtungseinrichtungen | Elektro | Außenbel.einr. ortsf. Leuchten | 3 |  | Leuchtmittel Sockel: E27 | Leuchtmittel Typ: LSL U. HQL |  | Kostengruppe DIN 276-1: 445 | Bezeichn. Kostengr. DIN 276-1: Beleuchtungsanlagen | [46 empty] | 445.01.01.000.00.00 | 445 - Ortsfeste Leuchten
22225 |  | 1000420814 | Batteriehandleuchten | 3450 | Sicherheitsleuchten, einzelne | Elektro | Sicherheitsl.einzel ortsveränd | 2 |  |  |  | Kostengruppe DIN 276-1: 445 | Bezeichn. Kostengr. DIN 276-1: Beleuchtungsanlagen | Sonderbau-Prüfungen: Nein, keine | [46 empty] | 334.01.01.000.01.00 | 334 - Fenster mit Kipp- oder Drehflügel - kraftbetrieben
22225 |  | 1000420841 | Türcodeanlage u. Türsprechanlage | 3590 | Meldeeinrichtungen, sonstige | Haustechn Einricht | Tür-Klingel-/Sprech-/Videoanl | 1 |  | Schnittstelle BuES/GLT: BuES |  |  | Kostengruppe DIN 276-1: 452 | Bezeichn. Kostengr. DIN 276-1: Such- und Signalanlagen | [46 empty] | 334.01.01.000.01.00 | 334 - Fenster mit Kipp- oder Drehflügel - kraftbetrieben
22225 |  | 1000420844 | Hebezeug | 3622 | Krane | Haustechn Einricht | Laufkatzenanlage | 1 | Belastungsart: mittel |  | Kostengruppe DIN 276-1: 465 | Bezeichn. Kostengr. DIN 276-1: Krananlagen | [48 empty] | 334.01.01.000.01.00 | 334 - Fenster mit Kipp- oder Drehflügel - kraftbetrieben
22225 |  | 1000420853 | Gebäude-Blitzschutz-, Erdungsanl., Pot. | 3330 | Blitzschutz-/Erdungsanlage | Elektro Blitzschutz | Blitzschutz/Erdung Gebäude | 1 | Ableiter Anzahl aussen: 13 |  | Blitzschutzklasse: III (ehemals mittel) | Bruttogeschossfläche Gebäude: 1.001 bis 5.000 m² | Gebäudeart: gemischte Nutzung | Sonderbau-Prüfungen: Nein, keine |  | Kostengruppe DIN 276-1: 446 | Bezeichn. Kostengr. DIN 276-1: Blitzschutz- u. Erdungsanlagen | [43 empty] | 446.01.01.000.00.00 | 446 - Innerer Blitzschutz (Potenzialausgleich)
22225 |  | 1000420862 | Kühlschrank | 3760 | Kühleinrichtungen | Kältetechnik | Kühlgeräte | 1 |  |  | hermetisch geschlossen: ja | Kältemittelmenge: 0,5 | Kältemitteltyp: R 134A | Leckageerkennungssystem vorhd.: nein | Schnittstelle BuES/GLT: BuES |  |  | Kostengruppe DIN 276-1: 471 | Bezeichn. Kostengr. DIN 276-1: Küchentechnische Anlagen | [41 empty] | 334.01.01.000.01.00 | 334 - Fenster mit Kipp- oder Drehflügel - kraftbetrieben
22225 |  | 1000420875 | Heizölsperre | 32304 | Abscheider, Sperren | Sanitär | Heizölsperre | 1 |  |  |  |  | Schnittstelle BuES/GLT: keine |  | Kostengruppe DIN 276-1: 411 | Bezeichn. Kostengr. DIN 276-1: Abwasseranlagen | [44 empty] | 334.01.01.000.01.00 | 334 - Fenster mit Kipp- oder Drehflügel - kraftbetrieben
30009 |  | 1000483142 | Blitzschutz, Erdung, Pot. | 3330 | Blitzschutz-/Erdungsanlage | Elektro Blitzschutz | Blitzschutz/Erdung Gebäude | 1 | Ableiter Anzahl aussen: 4 |  | Blitzschutzklasse: III (ehemals mittel) | Bruttogeschossfläche Gebäude: bis 200 m² | Gebäudeart: Technikgebäude | Sonderbau-Prüfungen: Nein, keine |  | Kostengruppe DIN 276-1: 446 | Bezeichn. Kostengr. DIN 276-1: Blitzschutz- u. Erdungsanlagen | [43 empty] | 446.01.01.000.00.00 | 446 - Innerer Blitzschutz (Potenzialausgleich)
30009 |  | 1000483160 | Niederspannungsleitungsanlage | 33103 | Niederspannungsleitungsanlagen | Elektro NSP | Niederspannungsleitungsanlage | 1 | Anzahl FI alle UVT: 0 | Überspannungsableiter: 1 | Unterverteilungen Gesamt: 1 | Anzahl UVT ohne USV: 1 | Stromkreise 1-ph ohne USV: 20 | Stromkreise 3-ph ohne USV: 8 | Anzahl UVT mit USV: 0 |  |  | Schnittstelle BuES/GLT: keine | Sonderbau-Prüfungen: Nein, keine |  |  | Kostengruppe DIN 276-1: 444 | Bezeichn. Kostengr. DIN 276-1: Niederspannungsinstallationsan | [37 empty] | 334.01.01.000.01.00 | 334 - Fenster mit Kipp- oder Drehflügel - kraftbetrieben
30009 |  | 1000483169 | Innenbeleuchtung, ortsfest | 3410 | Innenbeleuchtungseinrichtungen | Elektro | Innenbel.einr. ortsf. Leuchten | 1 |  |  |  | Kostengruppe DIN 276-1: 445 | Bezeichn. Kostengr. DIN 276-1: Beleuchtungsanlagen | [47 empty] | 445.01.01.000.00.00 | 445 - Ortsfeste Leuchten
30009 |  | 1000484240 | Elektroheizgeräte | 3112 | Heizgeräte | Elektro | Heizgerät, ortsfest | 2 |  | Schnittstelle BuES/GLT: keine | Kostengruppe DIN 276-1: 421 | Bezeichn. Kostengr. DIN 276-1: Wärmeerzeugungsanlagen | [48 empty] | 389.01.01.000.01.00 | 387 - Tritte / Leitern - ortsfest
30009 | 1003945059 | 1000513530 | Z01_Alsleben | 35603 | IZS-Komponenten | BuES, GLT, IZS | Zugangstür | 1 |  |  | Kostengruppe DIN 276-1: 456 | Bezeichn. Kostengr. DIN 276-1: Gefahrenmelde- u. Alarmanlagen | [48 empty] | 334.01.01.000.01.00 | 334 - Fenster mit Kipp- oder Drehflügel - kraftbetrieben
30009 | 1003945059 | 1000519268 | L02_Alsleben | 35603 | IZS-Komponenten | BuES, GLT, IZS | Kartenleser eines Zugangs | 1 | Service-ID: 43007 |  | Kostengruppe DIN 276-1: 456 | Bezeichn. Kostengr. DIN 276-1: Gefahrenmelde- u. Alarmanlagen | [48 empty] | 334.01.01.000.01.00 | 334 - Fenster mit Kipp- oder Drehflügel - kraftbetrieben
30009 |  | 1000567483 | Feuerlöscher | 39301 | Kleinlöschgeräte | Brandschutz | Feuerlöscher | 3 |  | Sonderbau-Prüfungen: Nein, keine |  | Kostengruppe DIN 276-1: 475 | Bezeichn. Kostengr. DIN 276-1: Feuerlöschanlagen | [47 empty] | 334.01.01.000.01.00 | 334 - Fenster mit Kipp- oder Drehflügel - kraftbetrieben
18925 |  | 1000623115 | Gebäude-Blitzschutz-, Erdungsanl., Pot. | 3330 | Blitzschutz-/Erdungsanlage | Elektro Blitzschutz | Blitzschutz/Erdung Gebäude | 1 | Ableiter Anzahl aussen: 4 |  | Blitzschutzklasse: III (ehemals mittel) | Bruttogeschossfläche Gebäude: 501 bis 1.000 m² | Gebäudeart: Technikgebäude | Sonderbau-Prüfungen: Nein, keine |  | Kostengruppe DIN 276-1: 446 | Bezeichn. Kostengr. DIN 276-1: Blitzschutz- u. Erdungsanlagen | [43 empty] | 446.01.01.000.00.00 | 446 - Innerer Blitzschutz (Potenzialausgleich)
18925 |  | 1000623252 | Wasserverteilanlage | 32205 | Wasserverteilanlagen | Sanitär | Wasserverteilanlage | 1 | Filter: manuell rückspülbar | Messwerterfassung: manuell (MobileX) |  |  | Kostengruppe DIN 276-1: 412 | Bezeichn. Kostengr. DIN 276-1: Wasseranlagen | [46 empty] | 334.01.01.000.01.00 | 334 - Fenster mit Kipp- oder Drehflügel - kraftbetrieben
18925 |  | 1000623381 | Niederspannungsleitungsanlage VNK | 33103 | Niederspannungsleitungsanlagen | Elektro NSP | Niederspannungsleitungsanlage | 1 | Anzahl FI alle UVT: 1 | Überspannungsableiter: 4 | Unterverteilungen Gesamt: 5 | Anzahl UVT ohne USV: 4 | Stromkreise 1-ph ohne USV: 46 | Stromkreise 3-ph ohne USV: 13 | Anzahl UVT mit USV: 1 | Stromkreise 1-ph mit USV: 0 | Stromkreise 3-ph mit USV: 0 | Schnittstelle BuES/GLT: keine | Sonderbau-Prüfungen: Nein, keine |  |  | Kostengruppe DIN 276-1: 444 | Bezeichn. Kostengr. DIN 276-1: Niederspannungsinstallationsan | [37 empty] | 334.01.01.000.01.00 | 334 - Fenster mit Kipp- oder Drehflügel - kraftbetrieben
18925 |  | 1000623668 | Wassererwärmungsgeräte | 3113 | Wassererwärmungsgeräte ortsfest | Elektro | Gerät, elektrisch beheizt | 2 | Hygiene TrinkwV/VDI 6023: Nein | Nutzung: sonstige Nutzung |  | Kostengruppe DIN 276-1: 412 | Bezeichn. Kostengr. DIN 276-1: Wasseranlagen | [47 empty] | 421.04.01.227.03.04 | 421 - Warmwasserspeicher direkt beheizt (elektrisch) - Volumen > 500 bis 1.000 l
18925 |  | 1000623860 | Abwasserleitungsanlage | 32301 | Abwasserleitungsanlagen | Sanitär | Abwasserleitungsanlage | 1 | Nutzung: sonstige Nutzung | Medium Abwasser: Abwasser, fäkalienhaltig | Rückstauverschluss: keiner vorhanden |  |  | Kostengruppe DIN 276-1: 411 | Bezeichn. Kostengr. DIN 276-1: Abwasseranlagen | [45 empty] | 334.01.01.000.01.00 | 334 - Fenster mit Kipp- oder Drehflügel - kraftbetrieben
18925 |  | 1000624432 | Wandaußenbeleuchtung | 3420 | Außenbeleuchtungseinrichtungen | Elektro | Außenbel.einr. ortsf. Leuchten | 4 | Anbauhöhe/Masthöhe in m: 4 |  | Leuchtmittel Typ: NL+E27+HALOGEN |  | Kostengruppe DIN 276-1: 445 | Bezeichn. Kostengr. DIN 276-1: Beleuchtungsanlagen | [46 empty] | 445.01.01.000.00.00 | 445 - Ortsfeste Leuchten
15859 |  | 1000629414 | RLT-Anl. 5 | 31211 | Lüftungsanlagen | RLT | Lüftungsanlage mit Heizung | 1 | PASM_Betriebszustand: Normalbetrieb (NB) | Hygiene VDI 6022: Nein | Nutzung RLT: Systemtechnik | Zuluftvolumenstrom tatsächlich: 15500 | Zuluftvolumenstrom Nennvol.: 15500 | Ventilator Antriebsart: Riemen | [11 empty] | zugehörige Verbraucher: FSV Raum (GLR) |  | Schnittstelle BuES/GLT: BuES | Funktionsweise der MSR: digital, Standard-Regelung | Fabrikat der MSR: SAIA | Typ der MSR: PCD 2 | Zwischenkontrolle RLT: keine Zwischenprfg. erforderl. | Sonderbau-Prüfungen: Nein, keine |  | Kostengruppe DIN 276-1: 431 | Bezeichn. Kostengr. DIN 276-1: Lüftungsanlagen | [24 empty] | 334.03.01.000.14.01 | 334 - Drehflügeltür (mit Fluchtwegsfunktion); kraftbetrieben mit Brand-/ Rauchschutzfunktion - 1-flüglig
15859 |  | 1000629534 | RLT-Anl. 8 | 31211 | Lüftungsanlagen | RLT | Abluftanlage | 1 |  |  | Nutzung RLT: Systemtechnik | Zuluftvolumenstrom tatsächlich: 500 | Zuluftvolumenstrom Nennvol.: 500 | Ventilator Antriebsart: Direkt ohne aut. Lastanpassung | Brandlüftung: keine Brandlüftungsfunktion | [10 empty] | zugehörige Verbraucher: Sanitär-Raum |  | Schnittstelle BuES/GLT: BuES | Funktionsweise der MSR: digital, Standard-Regelung | Fabrikat der MSR: SAJA | Typ der MSR: PCD2 | Zwischenkontrolle RLT: keine Zwischenprfg. erforderl. | Sonderbau-Prüfungen: Nein, keine |  | Kostengruppe DIN 276-1: 431 | Bezeichn. Kostengr. DIN 276-1: Lüftungsanlagen | [24 empty] | 431.01.01.021.00.00 | 431 - Abluftanlage - Frequenzumformer - Zulage zu -Abluftanlagen (mit bis zu einer LBF)
15859 |  | 1000629586 | RLT - Anlage 10 ABGS | 31212 | Teilklimaanlagen | Kältetechnik | TK mit Kälte, Heizung, Befeuch | 1 |  | Gesamtkälteleistung in KW: 97 | Hygiene VDI 6022: Nein | Hocheffiziensfilter vorh.: nein | Nutzung RLT: Gebäude, Büro | Zuluftvolumenstrom tatsächlich: 24140 | Zuluftvolumenstrom Nennvol.: 24200 | Ventilator Antriebsart: Riemen | Kälteversorgung: Zentral | Anzahl Kältekreisläufe: 1 | Kältemitteltyp: Kaltwasser |  |  | GWP-Wert: 0 | hermetisch geschlossen: nein | Leckageerkennungssystem vorhd.: nein |  | Art des Befeuchters: Befeuchter stillgelegt | zugehörige Verbraucher: Sonstige | Schnittstelle BuES/GLT: BuES | Funktionsweise der MSR: digital, Standard-Regelung | Fabrikat der MSR: LANDIS&GYR | Typ der MSR: VISOGYR04 | Zwischenkontrolle RLT: keine Zwischenprfg. erforderl. | Sonderbau-Prüfungen: Nein, keine |  |  | Kostengruppe DIN 276-1: 432 | Bezeichn. Kostengr. DIN 276-1: Teilklimaanlagen | [23 empty] | 451.01.01.000.01.00 | 451 - TK-Verteiler
15859 |  | 1000629613 | RLT-Anl. 28 | 31211 | Lüftungsanlagen | RLT | Zu-/Abluftanlage | 1 |  | Hygiene VDI 6022: Nein | Nutzung RLT: Systemtechnik | Zuluftvolumenstrom tatsächlich: 4000 | Zuluftvolumenstrom Nennvol.: 4000 | Ventilator Antriebsart: Riemen | Brandlüftung: keine Brandlüftungsfunktion | [10 empty] | zugehörige Verbraucher: MobFU |  | Schnittstelle BuES/GLT: BuES | Funktionsweise der MSR: analog, Standard-Regelung | Fabrikat der MSR: STAEFA CONTROL SYSTEM |  | Zwischenkontrolle RLT: keine Zwischenprfg. erforderl. | Sonderbau-Prüfungen: Nein, keine |  | Kostengruppe DIN 276-1: 431 | Bezeichn. Kostengr. DIN 276-1: Lüftungsanlagen | [24 empty] | 431.03.01.021.00.00 | 431 - Zu- und Abluftanlage - Frequenzumformer - Zulage zu -Zu- und Abluftanlagen (mit bis zur einer LBF)
15859 |  | 1000630415 | RLT-Anl. 4 Innenl. Räume & KA RZ, R.49 | 31211 | Lüftungsanlagen | RLT | Lüftungsanlage mit Heizung | 1 |  | Hygiene VDI 6022: Nein | Nutzung RLT: Geb., Büro/Systemt. gemischt | Zuluftvolumenstrom tatsächlich: 4081 | Zuluftvolumenstrom Nennvol.: 3900 | Ventilator Antriebsart: Riemen | Brandlüftung: keine Brandlüftungsfunktion | [10 empty] | zugehörige Verbraucher: Büro Raum |  | Schnittstelle BuES/GLT: BuES | Funktionsweise der MSR: digital, Standard-Regelung | Fabrikat der MSR: LANDIS & GYR | Typ der MSR: VISIGYR 04 | Zwischenkontrolle RLT: keine Zwischenprfg. erforderl. | Sonderbau-Prüfungen: Nein, keine |  | Kostengruppe DIN 276-1: 431 | Bezeichn. Kostengr. DIN 276-1: Lüftungsanlagen | [24 empty] | 334.03.01.000.06.01 | 334 - Schiebetür (mit Fluchtwegsfunktion); kraftbetrieben mit Brand-/ Rauchschutzfunktion - 1-flüglig
15859 |  | 1000630427 | Wasserverteilanlage | 32205 | Wasserverteilanlagen | Sanitär | Wasserverteilanlage | 1 | Filter: kein Filter | Messwerterfassung: manuell (MobileX) |  |  | Kostengruppe DIN 276-1: 412 | Bezeichn. Kostengr. DIN 276-1: Wasseranlagen | [46 empty] | 334.01.01.000.01.00 | 334 - Fenster mit Kipp- oder Drehflügel - kraftbetrieben
15859 |  | 1000630434 | RLT-Anl. 5 Innenl. Räume & Lager RZ, R49 | 31211 | Lüftungsanlagen | RLT | Lüftungsanlage mit Heizung | 1 |  | Hygiene VDI 6022: Nein | Nutzung RLT: Systemtechnik | Zuluftvolumenstrom tatsächlich: 11730 | Zuluftvolumenstrom Nennvol.: 12440 | Ventilator Antriebsart: Riemen | Brandlüftung: keine Brandlüftungsfunktion | [10 empty] | zugehörige Verbraucher: FSV Raum (GLR) |  | Schnittstelle BuES/GLT: GLT | Funktionsweise der MSR: analog, Standard-Regelung | Fabrikat der MSR: LANDIS&GYR | Typ der MSR: VISOGYR04 | Zwischenkontrolle RLT: keine Zwischenprfg. erforderl. | Sonderbau-Prüfungen: Nein, keine |  | Kostengruppe DIN 276-1: 431 | Bezeichn. Kostengr. DIN 276-1: Lüftungsanlagen | [24 empty] | 334.03.01.000.14.01 | 334 - Drehflügeltür (mit Fluchtwegsfunktion); kraftbetrieben mit Brand-/ Rauchschutzfunktion - 1-flüglig
15859 |  | 1000630435 | Wasserverteilanlage | 32205 | Wasserverteilanlagen | Sanitär | Wasserverteilanlage | 1 | Filter: kein Filter | Messwerterfassung: manuell (MobileX) |  |  | Kostengruppe DIN 276-1: 412 | Bezeichn. Kostengr. DIN 276-1: Wasseranlagen | [46 empty] | 334.01.01.000.01.00 | 334 - Fenster mit Kipp- oder Drehflügel - kraftbetrieben
15859 |  | 1000630463 | Wasserverteilanlage KatS-Gebäude | 32205 | Wasserverteilanlagen | Sanitär | Wasserverteilanlage | 1 | Filter: kein Filter | Messwerterfassung: manuell (MobileX) |  |  | Kostengruppe DIN 276-1: 412 | Bezeichn. Kostengr. DIN 276-1: Wasseranlagen | [46 empty] | 334.01.01.000.01.00 | 334 - Fenster mit Kipp- oder Drehflügel - kraftbetrieben
15859 |  | 1000630476 | RLT-Anl. 8 Aufzugsraum RZ | 31211 | Lüftungsanlagen | RLT | Abluftanlage | 1 |  |  | Nutzung RLT: Systemtechnik | Zuluftvolumenstrom tatsächlich: 100 | Zuluftvolumenstrom Nennvol.: 1940 | Ventilator Antriebsart: Direkt ohne aut. Lastanpassung | Brandlüftung: keine Brandlüftungsfunktion | [12 empty] | Schnittstelle BuES/GLT: GLT |  |  |  | Zwischenkontrolle RLT: keine Zwischenprfg. erforderl. | Sonderbau-Prüfungen: Nein, keine |  | Kostengruppe DIN 276-1: 431 | Bezeichn. Kostengr. DIN 276-1: Lüftungsanlagen | [24 empty] | 431.01.01.021.00.00 | 431 - Abluftanlage - Frequenzumformer - Zulage zu -Abluftanlagen (mit bis zu einer LBF)
15859 |  | 1000630484 | Wasserverteilanlage RZ | 32205 | Wasserverteilanlagen | Sanitär | Wasserverteilanlage | 1 | Filter: manuell rückspülbar | Messwerterfassung: manuell (MobileX) |  |  | Kostengruppe DIN 276-1: 412 | Bezeichn. Kostengr. DIN 276-1: Wasseranlagen | [46 empty] | 334.01.01.000.01.00 | 334 - Fenster mit Kipp- oder Drehflügel - kraftbetrieben
15859 |  | 1000630494 | RLT-Anl. 9 Nebenräume RZ | 31211 | Lüftungsanlagen | RLT | Abluftanlage | 1 |  |  | Nutzung RLT: Systemtechnik | Zuluftvolumenstrom tatsächlich: 223 | Zuluftvolumenstrom Nennvol.: 310 | Ventilator Antriebsart: Direkt ohne aut. Lastanpassung | Brandlüftung: keine Brandlüftungsfunktion | [10 empty] | zugehörige Verbraucher: TVU-Kabine |  | Schnittstelle BuES/GLT: BuES | Funktionsweise der MSR: digital, Standard-Regelung | Fabrikat der MSR: LANDIS&GYR | Typ der MSR: VISOGYR04 | Zwischenkontrolle RLT: keine Zwischenprfg. erforderl. | Sonderbau-Prüfungen: Nein, keine |  | Kostengruppe DIN 276-1: 431 | Bezeichn. Kostengr. DIN 276-1: Lüftungsanlagen | [24 empty] | 431.01.01.021.00.00 | 431 - Abluftanlage - Frequenzumformer - Zulage zu -Abluftanlagen (mit bis zu einer LBF)
15859 |  | 1000630501 | RLT-Anl. 10 Teeküche RZ | 31211 | Lüftungsanlagen | RLT | Abluftanlage | 1 |  |  | Nutzung RLT: Systemtechnik | Zuluftvolumenstrom tatsächlich: 380 | Zuluftvolumenstrom Nennvol.: 380 | Ventilator Antriebsart: Direkt ohne aut. Lastanpassung | Brandlüftung: keine Brandlüftungsfunktion | [12 empty] | Schnittstelle BuES/GLT: BuES |  |  |  | Zwischenkontrolle RLT: keine Zwischenprfg. erforderl. | Sonderbau-Prüfungen: Nein, keine |  | Kostengruppe DIN 276-1: 431 | Bezeichn. Kostengr. DIN 276-1: Lüftungsanlagen | [24 empty] | 431.01.01.021.00.00 | 431 - Abluftanlage - Frequenzumformer - Zulage zu -Abluftanlagen (mit bis zu einer LBF)
15859 |  | 1000630521 | RLT-Anl. 11 WC´s RZ | 31211 | Lüftungsanlagen | RLT | Abluftanlage | 1 |  |  | Nutzung RLT: Systemtechnik | Zuluftvolumenstrom tatsächlich: 1305 | Zuluftvolumenstrom Nennvol.: 1330 | Ventilator Antriebsart: Direkt ohne aut. Lastanpassung | Brandlüftung: keine Brandlüftungsfunktion | [10 empty] | zugehörige Verbraucher: Sanitär-Raum |  | Schnittstelle BuES/GLT: BuES |  |  |  | Zwischenkontrolle RLT: keine Zwischenprfg. erforderl. | Sonderbau-Prüfungen: Nein, keine |  | Kostengruppe DIN 276-1: 431 | Bezeichn. Kostengr. DIN 276-1: Lüftungsanlagen | [24 empty] | 461.01.01.000.01.10 | 461 - Personenaufzug mit Seil-Antrieb - Anz. Haltestellen 11
15859 |  | 1000630542 | RLT-Anl. 12 Nebenräume RZ | 31211 | Lüftungsanlagen | RLT | Abluftanlage | 1 |  |  | Nutzung RLT: Systemtechnik | Zuluftvolumenstrom tatsächlich: 163 | Zuluftvolumenstrom Nennvol.: 180 | Ventilator Antriebsart: Direkt ohne aut. Lastanpassung | Brandlüftung: keine Brandlüftungsfunktion | [12 empty] | Schnittstelle BuES/GLT: BuES |  |  |  | Zwischenkontrolle RLT: keine Zwischenprfg. erforderl. | Sonderbau-Prüfungen: Nein, keine |  | Kostengruppe DIN 276-1: 431 | Bezeichn. Kostengr. DIN 276-1: Lüftungsanlagen | [24 empty] | 461.01.01.000.01.11 | 461 - Personenaufzug mit Seil-Antrieb - Anz. Haltestellen 12
15859 |  | 1000630940 | Abwasserleitungsanlage | 32301 | Abwasserleitungsanlagen | Sanitär | Abwasserleitungsanlage | 1 | Nutzung: sonstige Nutzung | Medium Abwasser: Abwasser, fäkalienhaltig | Rückstauverschluss: keiner vorhanden |  |  | Kostengruppe DIN 276-1: 411 | Bezeichn. Kostengr. DIN 276-1: Abwasseranlagen | [45 empty] | 334.01.01.000.01.00 | 334 - Fenster mit Kipp- oder Drehflügel - kraftbetrieben
15859 |  | 1000630946 | Abwasserleitungsanlage | 32301 | Abwasserleitungsanlagen | Sanitär | Abwasserleitungsanlage | 1 | Nutzung: sonstige Nutzung | Medium Abwasser: Abwasser, fäkalienhaltig | Rückstauverschluss: keiner vorhanden |  |  | Kostengruppe DIN 276-1: 411 | Bezeichn. Kostengr. DIN 276-1: Abwasseranlagen | [45 empty] | 334.01.01.000.01.00 | 334 - Fenster mit Kipp- oder Drehflügel - kraftbetrieben
15859 |  | 1000630984 | Abwasserleitungsanlage KatS-Gebäude | 32301 | Abwasserleitungsanlagen | Sanitär | Abwasserleitungsanlage | 1 | Nutzung: sonstige Nutzung | Medium Abwasser: Abwasser, fäkalienhaltig | Rückstauverschluss: keiner vorhanden |  |  | Kostengruppe DIN 276-1: 411 | Bezeichn. Kostengr. DIN 276-1: Abwasseranlagen | [45 empty] | 334.01.01.000.01.00 | 334 - Fenster mit Kipp- oder Drehflügel - kraftbetrieben
15859 |  | 1000631012 | Abwasserleitungsanlage RZ | 32301 | Abwasserleitungsanlagen | Sanitär | Abwasserleitungsanlage | 1 | Nutzung: sonstige Nutzung | Medium Abwasser: Abwasser, fäkalienhaltig | Rückstauverschluss: keiner vorhanden |  |  | Kostengruppe DIN 276-1: 411 | Bezeichn. Kostengr. DIN 276-1: Abwasseranlagen | [45 empty] | 334.01.01.000.01.00 | 334 - Fenster mit Kipp- oder Drehflügel - kraftbetrieben
15859 |  | 1000631080 | W-Druckerhöhung | 32204 | Wasserdruckerhöhungsanlagen | Sanitär | Wasserdruckerhöhungsanlage | 1 | Schnittstelle BuES/GLT: BuES | Sonderbau-Prüfungen: Nein, keine |  | Kostengruppe DIN 276-1: 412 | Bezeichn. Kostengr. DIN 276-1: Wasseranlagen | [47 empty] | 334.01.01.000.01.00 | 334 - Fenster mit Kipp- oder Drehflügel - kraftbetrieben
15859 |  | 1000631093 | W-Druckerhöhung | 32204 | Wasserdruckerhöhungsanlagen | Sanitär | Wasserdruckerhöhungsanlage | 1 | Schnittstelle BuES/GLT: BuES | Sonderbau-Prüfungen: Nein, keine |  | Kostengruppe DIN 276-1: 412 | Bezeichn. Kostengr. DIN 276-1: Wasseranlagen | [47 empty] | 334.01.01.000.01.00 | 334 - Fenster mit Kipp- oder Drehflügel - kraftbetrieben
15859 |  | 1000631482 | RLT-Anl.27 Schutzraum 110 | 31211 | Lüftungsanlagen | RLT | Schutzraumlüft. mit Sandfilter | 1 |  | Hygiene VDI 6022: Nein | Nutzung RLT: Gebäude, Büro | Zuluftvolumenstrom tatsächlich: 375 | Zuluftvolumenstrom Nennvol.: 375 | Ventilator Antriebsart: Direkt ohne aut. Lastanpassung | Brandlüftung: keine Brandlüftungsfunktion | [10 empty] | zugehörige Verbraucher: Sonstige |  | Schnittstelle BuES/GLT: keine |  |  |  | Zwischenkontrolle RLT: keine Zwischenprfg. erforderl. | Sonderbau-Prüfungen: Nein, keine |  | Kostengruppe DIN 276-1: 431 | Bezeichn. Kostengr. DIN 276-1: Lüftungsanlagen | [24 empty] | 334.03.01.000.06.01 | 334 - Schiebetür (mit Fluchtwegsfunktion); kraftbetrieben mit Brand-/ Rauchschutzfunktion - 1-flüglig
15859 |  | 1000631520 | Brunnen | 32202 | Wassergewinnungsanlagen | Sanitär | Brunnen | 1 | Auflagen einer Behörde: keine | Schnittstelle BuES/GLT: keine | Sonderbau-Prüfungen: Nein, keine |  | Kostengruppe DIN 276-1: 412 | Bezeichn. Kostengr. DIN 276-1: Wasseranlagen | [46 empty] | 334.01.01.000.01.00 | 334 - Fenster mit Kipp- oder Drehflügel - kraftbetrieben
15859 |  | 1000631584 | Zisterne KatS-Gebäude | 32202 | Wassergewinnungsanlagen | Sanitär | Zisterne | 1 |  | Schnittstelle BuES/GLT: BuES | Sonderbau-Prüfungen: Nein, keine |  | Kostengruppe DIN 276-1: 412 | Bezeichn. Kostengr. DIN 276-1: Wasseranlagen | [46 empty] | 334.01.01.000.01.00 | 334 - Fenster mit Kipp- oder Drehflügel - kraftbetrieben
15859 |  | 1000632336 | Regenw-Hebeanl. | 32302 | Hebeanlagen/Entwässerungspumpen | Sanitär | Entwässerungspumpen, ortsfest | 3 | Nutzung: sonstige Nutzung |  |  | Schnittstelle BuES/GLT: BuES |  | Kostengruppe DIN 276-1: 411 | Bezeichn. Kostengr. DIN 276-1: Abwasseranlagen | [45 empty] | 389.01.01.000.01.00 | 387 - Tritte / Leitern - ortsfest
15859 |  | 1000632365 | Abw-Hebeanl. 1 | 32302 | Hebeanlagen/Entwässerungspumpen | Sanitär | Entwässerungspumpen, ortsfest | 1 | Nutzung: sonstige Nutzung |  |  | Schnittstelle BuES/GLT: BuES |  | Kostengruppe DIN 276-1: 411 | Bezeichn. Kostengr. DIN 276-1: Abwasseranlagen | [45 empty] | 389.01.01.000.01.00 | 387 - Tritte / Leitern - ortsfest
15859 |  | 1000632384 | Schmutzwasserhebeanlage | 32302 | Hebeanlagen/Entwässerungspumpen | Sanitär | Entwässerungspumpen, ortsfest | 2 | Nutzung: sonstige Nutzung |  |  | Schnittstelle BuES/GLT: BuES |  | Kostengruppe DIN 276-1: 411 | Bezeichn. Kostengr. DIN 276-1: Abwasseranlagen | [45 empty] | 389.01.01.000.01.00 | 387 - Tritte / Leitern - ortsfest
15859 |  | 1000632399 | Schmutzwasserpumpe | 32302 | Hebeanlagen/Entwässerungspumpen | Sanitär | Entwässerungspumpen, ortsfest | 1 | Nutzung: sonstige Nutzung |  |  | Schnittstelle BuES/GLT: BuES |  | Kostengruppe DIN 276-1: 411 | Bezeichn. Kostengr. DIN 276-1: Abwasseranlagen | [45 empty] | 389.01.01.000.01.00 | 387 - Tritte / Leitern - ortsfest
15859 |  | 1000632421 | Kasemattenentwässerung | 32302 | Hebeanlagen/Entwässerungspumpen | Sanitär | Entwässerungspumpen, ortsfest | 2 | Nutzung: sonstige Nutzung |  |  | Schnittstelle BuES/GLT: BuES |  | Kostengruppe DIN 276-1: 411 | Bezeichn. Kostengr. DIN 276-1: Abwasseranlagen | [45 empty] | 389.01.01.000.01.00 | 387 - Tritte / Leitern - ortsfest
15859 |  | 1000632531 | Abw-Hebeanl. 1 RZ | 32302 | Hebeanlagen/Entwässerungspumpen | Sanitär | Entwässerungspumpen, ortsfest | 1 | Nutzung: sonstige Nutzung |  |  | Schnittstelle BuES/GLT: BuES |  | Kostengruppe DIN 276-1: 411 | Bezeichn. Kostengr. DIN 276-1: Abwasseranlagen | [45 empty] | 389.01.01.000.01.00 | 387 - Tritte / Leitern - ortsfest
15859 |  | 1000632537 | Abw-Hebeanl. 2 RZ | 32302 | Hebeanlagen/Entwässerungspumpen | Sanitär | Entwässerungspumpen, ortsfest | 1 | Nutzung: sonstige Nutzung |  |  | Schnittstelle BuES/GLT: BuES |  | Kostengruppe DIN 276-1: 411 | Bezeichn. Kostengr. DIN 276-1: Abwasseranlagen | [45 empty] | 389.01.01.000.01.00 | 387 - Tritte / Leitern - ortsfest
15859 |  | 1000632643 | Fäkalienhebeanl siehe int. Vermerk! | 32302 | Hebeanlagen/Entwässerungspumpen | Sanitär | Fäkalienhebeanlage | 2 | Nutzung: sonstige Nutzung |  | Fördermenge: 20 | Schnittstelle BuES/GLT: BuES |  | Kostengruppe DIN 276-1: 411 | Bezeichn. Kostengr. DIN 276-1: Abwasseranlagen | [45 empty] | 334.01.01.000.01.00 | 334 - Fenster mit Kipp- oder Drehflügel - kraftbetrieben
15859 |  | 1000632651 | Fäkalienhebeanl.Süd | 32302 | Hebeanlagen/Entwässerungspumpen | Sanitär | Fäkalienhebeanlage | 2 | Nutzung: sonstige Nutzung |  | Fördermenge: 600 | Schnittstelle BuES/GLT: BuES |  | Kostengruppe DIN 276-1: 411 | Bezeichn. Kostengr. DIN 276-1: Abwasseranlagen | [45 empty] | 334.01.01.000.01.00 | 334 - Fenster mit Kipp- oder Drehflügel - kraftbetrieben
15859 |  | 1000632659 | Fäkalienhebeanl.Nord | 32302 | Hebeanlagen/Entwässerungspumpen | Sanitär | Fäkalienhebeanlage | 2 | Nutzung: sonstige Nutzung |  | Fördermenge: 600 | Schnittstelle BuES/GLT: BuES |  | Kostengruppe DIN 276-1: 411 | Bezeichn. Kostengr. DIN 276-1: Abwasseranlagen | [45 empty] | 334.01.01.000.01.00 | 334 - Fenster mit Kipp- oder Drehflügel - kraftbetrieben
15859 |  | 1000632719 | Stärkeabscheider | 32304 | Abscheider, Sperren | Sanitär | Fettabscheider | 1 | Kontrolle Fettabscheider: jede Woche (1W) | Entsorgung Fettabscheider: über CS-Auftr. jede 2. Woche |  |  | Schnittstelle BuES/GLT: keine |  | Kostengruppe DIN 276-1: 411 | Bezeichn. Kostengr. DIN 276-1: Abwasseranlagen | [44 empty] | 411.04.03.000.00.01 | 411 - Stärkeabscheider - Nenngröße <=1
15859 |  | 1000632737 | Fettabscheider | 32304 | Abscheider, Sperren | Sanitär | Fettabscheider | 1 | Kontrolle Fettabscheider: jede Woche (1W) | Entsorgung Fettabscheider: über CS-Auftr. jede 2. Woche |  |  | Schnittstelle BuES/GLT: BuES |  | Kostengruppe DIN 276-1: 411 | Bezeichn. Kostengr. DIN 276-1: Abwasseranlagen | [44 empty] | 411.04.02.000.00.01 | 411 - Fettabscheider - Nenngröße <= 5
15859 |  | 1000633027 | Elektrozug Nordseite ABGS | 3622 | Krane | Haustechn Einricht | Laufkatzenanlage | 1 | Belastungsart: keine |  | Kostengruppe DIN 276-1: 465 | Bezeichn. Kostengr. DIN 276-1: Krananlagen | [48 empty] | 334.01.01.000.01.00 | 334 - Fenster mit Kipp- oder Drehflügel - kraftbetrieben
15859 |  | 1000633300 | Hebebühne, ortsfest | 3623 | Hebebühnen | Haustechn Einricht | Hebebühne, ortsfest | 1 | Belastungsart: keine |  |  | Schnittstelle BuES/GLT: keine | Kostengruppe DIN 276-1: 469 | Bezeichn. Kostengr. DIN 276-1: Förderanlagen sonstiges | [46 empty] | 469.01.01.000.00.01 | 469 - Hebebühne - Förderhöhe <= 3 m
15859 |  | 1000633687 | Elektroheizgeräte | 3112 | Heizgeräte | Elektro | Heizgerät, ortsfest | 2 |  | Schnittstelle BuES/GLT: keine | Kostengruppe DIN 276-1: 421 | Bezeichn. Kostengr. DIN 276-1: Wärmeerzeugungsanlagen | [48 empty] | 389.01.01.000.01.00 | 387 - Tritte / Leitern - ortsfest
15859 |  | 1000633696 | Elektroheizgeräte | 3112 | Heizgeräte | Elektro | Heizgerät, ortsfest | 3 |  | Schnittstelle BuES/GLT: keine | Kostengruppe DIN 276-1: 421 | Bezeichn. Kostengr. DIN 276-1: Wärmeerzeugungsanlagen | [48 empty] | 389.01.01.000.01.00 | 387 - Tritte / Leitern - ortsfest
15859 |  | 1000634102 | SNU | 3113 | Wassererwärmungsgeräte ortsfest | Elektro | Gerät, elektrisch beheizt | 1 | Hygiene TrinkwV/VDI 6023: Nein | Nutzung: sonstige Nutzung |  | Kostengruppe DIN 276-1: 412 | Bezeichn. Kostengr. DIN 276-1: Wasseranlagen | [47 empty] | 421.04.01.227.03.04 | 421 - Warmwasserspeicher direkt beheizt (elektrisch) - Volumen > 500 bis 1.000 l
15859 |  | 1000634122 | EBK5 | 3113 | Wassererwärmungsgeräte ortsfest | Elektro | Gerät, elektrisch beheizt | 16 | Hygiene TrinkwV/VDI 6023: Nein | Nutzung: sonstige Nutzung |  | Kostengruppe DIN 276-1: 412 | Bezeichn. Kostengr. DIN 276-1: Wasseranlagen | [47 empty] | 421.04.01.227.03.04 | 421 - Warmwasserspeicher direkt beheizt (elektrisch) - Volumen > 500 bis 1.000 l
15859 |  | 1000634153 | Wassererwärmungsgeräte EBK5 ErwBau | 3113 | Wassererwärmungsgeräte ortsfest | Elektro | Gerät, elektrisch beheizt | 3 | Hygiene TrinkwV/VDI 6023: Nein | Nutzung: sonstige Nutzung |  | Kostengruppe DIN 276-1: 412 | Bezeichn. Kostengr. DIN 276-1: Wasseranlagen | [47 empty] | 421.04.01.227.03.04 | 421 - Warmwasserspeicher direkt beheizt (elektrisch) - Volumen > 500 bis 1.000 l
15859 |  | 1000634163 | SNU | 3113 | Wassererwärmungsgeräte ortsfest | Elektro | Gerät, elektrisch beheizt | 16 | Hygiene TrinkwV/VDI 6023: Nein | Nutzung: sonstige Nutzung |  | Kostengruppe DIN 276-1: 412 | Bezeichn. Kostengr. DIN 276-1: Wasseranlagen | [47 empty] | 421.04.01.227.03.04 | 421 - Warmwasserspeicher direkt beheizt (elektrisch) - Volumen > 500 bis 1.000 l
15859 |  | 1000634242 | Wasserwärmungsgeräte RZ | 3113 | Wassererwärmungsgeräte ortsfest | Elektro | Gerät, elektrisch beheizt | 8 | Hygiene TrinkwV/VDI 6023: Nein | Nutzung: sonstige Nutzung |  | Kostengruppe DIN 276-1: 412 | Bezeichn. Kostengr. DIN 276-1: Wasseranlagen | [47 empty] | 421.04.01.227.03.04 | 421 - Warmwasserspeicher direkt beheizt (elektrisch) - Volumen > 500 bis 1.000 l
15859 |  | 1000634270 | Wassererwärmungsgeräte EBK5 | 3113 | Wassererwärmungsgeräte ortsfest | Elektro | Gerät, elektrisch beheizt | 2 | Hygiene TrinkwV/VDI 6023: Nein | Nutzung: sonstige Nutzung |  | Kostengruppe DIN 276-1: 412 | Bezeichn. Kostengr. DIN 276-1: Wasseranlagen | [47 empty] | 421.04.01.227.03.04 | 421 - Warmwasserspeicher direkt beheizt (elektrisch) - Volumen > 500 bis 1.000 l
15859 |  | 1000635299 | Blitzschutz DW-Gebäude | 3330 | Blitzschutz-/Erdungsanlage | Elektro Blitzschutz | Blitzschutz/Erdung Gebäude | 1 | Ableiter Anzahl aussen: 3 |  | Blitzschutzklasse: III (ehemals mittel) | Bruttogeschossfläche Gebäude: 501 bis 1.000 m² | Gebäudeart: Bürogebäude | Sonderbau-Prüfungen: Nein, keine |  | Kostengruppe DIN 276-1: 446 | Bezeichn. Kostengr. DIN 276-1: Blitzschutz- u. Erdungsanlagen | [43 empty] | 446.01.01.000.00.00 | 446 - Innerer Blitzschutz (Potenzialausgleich)
15859 |  | 1000635309 | Blitzschutz Altbau | 3330 | Blitzschutz-/Erdungsanlage | Elektro Blitzschutz | Blitzschutz/Erdung Gebäude | 1 | Ableiter Anzahl aussen: 17 |  | Blitzschutzklasse: II (ehemals hoch) | Bruttogeschossfläche Gebäude: 15.001 bis 30.000 m² | Gebäudeart: gemischte Nutzung | Sonderbau-Prüfungen: Nein, keine |  | Kostengruppe DIN 276-1: 446 | Bezeichn. Kostengr. DIN 276-1: Blitzschutz- u. Erdungsanlagen | [43 empty] | 446.01.01.000.00.00 | 446 - Innerer Blitzschutz (Potenzialausgleich)
15859 |  | 1000635334 | Blitzschutz Neubau | 3330 | Blitzschutz-/Erdungsanlage | Elektro Blitzschutz | Blitzschutz/Erdung Gebäude | 1 | Ableiter Anzahl aussen: 26 |  | Blitzschutzklasse: II (ehemals hoch) | Bruttogeschossfläche Gebäude: 15.001 bis 30.000 m² | Gebäudeart: gemischte Nutzung | Sonderbau-Prüfungen: Nein, keine |  | Kostengruppe DIN 276-1: 446 | Bezeichn. Kostengr. DIN 276-1: Blitzschutz- u. Erdungsanlagen | [43 empty] | 446.01.01.000.00.00 | 446 - Innerer Blitzschutz (Potenzialausgleich)
15859 |  | 1000635360 | Blitzschutz Katsgeb. | 3330 | Blitzschutz-/Erdungsanlage | Elektro Blitzschutz | Blitzschutz/Erdung Gebäude | 1 | Ableiter Anzahl aussen: 4 |  | Blitzschutzklasse: III (ehemals mittel) | Bruttogeschossfläche Gebäude: bis 200 m² | Gebäudeart: Bürogebäude | Sonderbau-Prüfungen: Nein, keine |  | Kostengruppe DIN 276-1: 446 | Bezeichn. Kostengr. DIN 276-1: Blitzschutz- u. Erdungsanlagen | [43 empty] | 446.01.01.000.00.00 | 446 - Innerer Blitzschutz (Potenzialausgleich)
15859 |  | 1000635367 | Blitzschutz Rechenzentrum | 3330 | Blitzschutz-/Erdungsanlage | Elektro Blitzschutz | Blitzschutz/Erdung Gebäude | 1 | Ableiter Anzahl aussen: 15 |  | Blitzschutzklasse: II (ehemals hoch) | Bruttogeschossfläche Gebäude: 1.001 bis 5.000 m² | Gebäudeart: gemischte Nutzung | Sonderbau-Prüfungen: Nein, keine |  | Kostengruppe DIN 276-1: 446 | Bezeichn. Kostengr. DIN 276-1: Blitzschutz- u. Erdungsanlagen | [43 empty] | 446.01.01.000.00.00 | 446 - Innerer Blitzschutz (Potenzialausgleich)
15859 |  | 1000636076 | Feuerwehrlöschschläuche | 39307 | Feuerlöschschläuche/-armaturen | Brandschutz | Feuerlöschschläuche | 15 | Sonderbau-Prüfungen: Nein, keine |  | Kostengruppe DIN 276-1: 475 | Bezeichn. Kostengr. DIN 276-1: Feuerlöschanlagen | [48 empty] | 421.01.02.000.00.00 | 421 - Heizölversorgungsleitung für Ölbrenner inkl. Armaturen
15859 |  | 1000636226 | EMA 118 RZ ABGS | 35401 | Gefahrenmeldeanlagen | Brandschutz | Einbruch-/Überfallmeldeanlage | 1 | Anzahl Gruppen_Linien: 4 | Anzahl Handmelder: 2 | Anzahl automatische Melder: 10 |  |  |  |  | Übertragung zur FW_POL_SMC: keine | Schnittstelle BuES/GLT: BuES | Sonderbau-Prüfungen: Nein, keine |  |  |  |  | Kostengruppe DIN 276-1: 456 | Bezeichn. Kostengr. DIN 276-1: Gefahrenmelde- u. Alarmanlagen | [36 empty] | 456.02.01.000.00.00 | 456 - Überfallmeldeanlage - Zentraleinheit
15859 |  | 1000636311 | Türwächteranlage RZ | 35601 | autarke Zutrittsanlagen | BuES, GLT, IZS | autarke Zutrittsanlagen | 1 |  | Schnittstelle BuES/GLT: BuES | [50 empty] | 334.01.01.000.01.00 | 334 - Fenster mit Kipp- oder Drehflügel - kraftbetrieben
15859 |  | 1000636333 | BMA 2 OBZI 5.OG | 35401 | Gefahrenmeldeanlagen | Brandschutz | Brandmeldeanlage | 1 | Anzahl Gruppen_Linien: 1 | Anzahl Handmelder: 0 | Anzahl automatische Melder: 1 |  |  |  |  | Übertragung zur FW_POL_SMC: keine | Schnittstelle BuES/GLT: GLT | Sonderbau-Prüfungen: Nein, keine |  |  |  |  | Kostengruppe DIN 276-1: 456 | Bezeichn. Kostengr. DIN 276-1: Gefahrenmelde- u. Alarmanlagen | [36 empty] | 456.01.01.000.00.00 | 456 - Brandmeldeanlage
15859 |  | 1000636339 | Wassermelder (A) | 3590 | Meldeeinrichtungen, sonstige | Haustechn Einricht | Wasserwarnanlage | 1 |  | Schnittstelle BuES/GLT: BuES |  |  | Kostengruppe DIN 276-1: 456 | Bezeichn. Kostengr. DIN 276-1: Gefahrenmelde- u. Alarmanlagen | Sonderbau-Prüfungen: Nein, keine | [45 empty] | 334.01.01.000.01.00 | 334 - Fenster mit Kipp- oder Drehflügel - kraftbetrieben
15859 |  | 1000636346 | BMA 1 Erweiterungsbau (VdS) | 35401 | Gefahrenmeldeanlagen | Brandschutz | Brandmeldeanlage | 1 | Anzahl Gruppen_Linien: 9 | Anzahl Handmelder: 0 | Anzahl automatische Melder: 42 |  |  |  |  | Übertragung zur FW_POL_SMC: keine | Schnittstelle BuES/GLT: GLT | Sonderbau-Prüfungen: Nein, keine |  |  |  |  | Kostengruppe DIN 276-1: 456 | Bezeichn. Kostengr. DIN 276-1: Gefahrenmelde- u. Alarmanlagen | [36 empty] | 456.01.01.000.00.00 | 456 - Brandmeldeanlage
15859 |  | 1000636352 | BMA 2 Erweiterungsbau Kollo-Ra | 35401 | Gefahrenmeldeanlagen | Brandschutz | Brandmeldeanlage | 1 | Anzahl Gruppen_Linien: 2 | Anzahl Handmelder: 0 | Anzahl automatische Melder: 16 |  |  |  |  | Übertragung zur FW_POL_SMC: keine | Schnittstelle BuES/GLT: BuES | Sonderbau-Prüfungen: Nein, keine |  |  |  |  | Kostengruppe DIN 276-1: 456 | Bezeichn. Kostengr. DIN 276-1: Gefahrenmelde- u. Alarmanlagen | [36 empty] | 456.01.01.000.00.00 | 456 - Brandmeldeanlage
15859 |  | 1000636365 | Wassermeldeanl.0108 (A) | 3590 | Meldeeinrichtungen, sonstige | Haustechn Einricht | Wasserwarnanlage | 1 |  | Schnittstelle BuES/GLT: BuES |  |  | Kostengruppe DIN 276-1: 456 | Bezeichn. Kostengr. DIN 276-1: Gefahrenmelde- u. Alarmanlagen | Sonderbau-Prüfungen: Nein, keine | [45 empty] | 334.01.01.000.01.00 | 334 - Fenster mit Kipp- oder Drehflügel - kraftbetrieben
15859 |  | 1000636591 | Zugangsüberw. Codeschlösser | 35601 | autarke Zutrittsanlagen | BuES, GLT, IZS | autarke Zutrittsanlagen | 23 |  | Schnittstelle BuES/GLT: BuES | [50 empty] | 334.01.01.000.01.00 | 334 - Fenster mit Kipp- oder Drehflügel - kraftbetrieben
15859 |  | 1000636620 | Behinderten WC Notruf RZ | 3990 | besondere Einrichtungen | Haustechn Einricht | Behinderten-WC | 1 |  |  |  | Schnittstelle BuES/GLT: BuES | Sonderbau-Prüfungen: Nein, keine |  | Kostengruppe DIN 276-1: 419 | Bezeichn. Kostengr. DIN 276-1: Abw.-, Wasser-, Gasanl., sonst | [44 empty] | 412.05.01.000.00.00 | 412 - Sanitäre Einrichtungsgegenstände (Waschtisch, Urinale, WC, Duschen, Wannen, etc.)
15859 |  | 1000636627 | Behinderten WC Notruf RZ | 35601 | autarke Zutrittsanlagen | BuES, GLT, IZS | autarke Zutrittsanlagen | 1 |  | Schnittstelle BuES/GLT: BuES | [50 empty] | 412.05.01.000.00.00 | 412 - Sanitäre Einrichtungsgegenstände (Waschtisch, Urinale, WC, Duschen, Wannen, etc.)
15859 |  | 1000636659 | Gegensprechanl. 2 | 35601 | autarke Zutrittsanlagen | BuES, GLT, IZS | autarke Zutrittsanlagen | 1 |  | Schnittstelle BuES/GLT: keine | [50 empty] | 334.01.01.000.01.00 | 334 - Fenster mit Kipp- oder Drehflügel - kraftbetrieben
15859 |  | 1000637088 | Beschallungsanl. | 3520 | Elektroakustische Anlagen | Haustechn Einricht | Beschallungsanlage | 1 |  |  |  | Schnittstelle BuES/GLT: keine | Sonderbau-Prüfungen: Nein, keine |  | Kostengruppe DIN 276-1: 454 | Bezeichn. Kostengr. DIN 276-1: Elektroakustische anlagen | [44 empty] | 454.01.01.000.00.00 | 454 - Elektroakustische Anlagen - Zentraleinheit
15859 |  | 1000637100 | Rundsprechanl. FeV | 3520 | Elektroakustische Anlagen | Haustechn Einricht | Beschallungsanlage | 1 |  |  |  | Schnittstelle BuES/GLT: keine | Sonderbau-Prüfungen: Nein, keine |  | Kostengruppe DIN 276-1: 454 | Bezeichn. Kostengr. DIN 276-1: Elektroakustische anlagen | [44 empty] | 454.01.01.000.00.00 | 454 - Elektroakustische Anlagen - Zentraleinheit
15859 |  | 1000637133 | Beschallungsanl. 1 | 3520 | Elektroakustische Anlagen | Haustechn Einricht | Beschallungsanlage | 1 |  |  |  | Schnittstelle BuES/GLT: keine | Sonderbau-Prüfungen: Nein, keine |  | Kostengruppe DIN 276-1: 454 | Bezeichn. Kostengr. DIN 276-1: Elektroakustische anlagen | [44 empty] | 454.01.01.000.00.00 | 454 - Elektroakustische Anlagen - Zentraleinheit
15859 |  | 1000637156 | Beschallungsanl. 2 | 3520 | Elektroakustische Anlagen | Haustechn Einricht | Beschallungsanlage | 1 |  |  |  | Schnittstelle BuES/GLT: keine | Sonderbau-Prüfungen: Nein, keine |  | Kostengruppe DIN 276-1: 454 | Bezeichn. Kostengr. DIN 276-1: Elektroakustische anlagen | [44 empty] | 454.01.01.000.00.00 | 454 - Elektroakustische Anlagen - Zentraleinheit
15859 |  | 1000637167 | Beschallungsanl. RZ | 3520 | Elektroakustische Anlagen | Haustechn Einricht | Beschallungsanlage | 1 |  |  |  | Schnittstelle BuES/GLT: keine | Sonderbau-Prüfungen: Nein, keine |  | Kostengruppe DIN 276-1: 454 | Bezeichn. Kostengr. DIN 276-1: Elektroakustische anlagen | [44 empty] | 454.01.01.000.00.00 | 454 - Elektroakustische Anlagen - Zentraleinheit
15859 |  | 1000637254 | Sprechanlage EG RZ | 3520 | Elektroakustische Anlagen | Haustechn Einricht | Wechsel- / Gegensprechanlage | 1 |  |  |  | Schnittstelle BuES/GLT: keine | Sonderbau-Prüfungen: Nein, keine |  | Kostengruppe DIN 276-1: 454 | Bezeichn. Kostengr. DIN 276-1: Elektroakustische anlagen | [44 empty] | 454.01.01.000.00.00 | 454 - Elektroakustische Anlagen - Zentraleinheit
15859 |  | 1000637266 | Sprechanlage 1.OG RZ | 3520 | Elektroakustische Anlagen | Haustechn Einricht | Wechsel- / Gegensprechanlage | 1 |  |  |  | Schnittstelle BuES/GLT: keine | Sonderbau-Prüfungen: Nein, keine |  | Kostengruppe DIN 276-1: 454 | Bezeichn. Kostengr. DIN 276-1: Elektroakustische anlagen | [44 empty] | 454.01.01.000.00.00 | 454 - Elektroakustische Anlagen - Zentraleinheit
15859 |  | 1000637329 | Umlaufwasserheizer Gas 20,5 KW CL1 | 31111 | Heizungsanlagen | Heizung | Heizungsanlage | 1 | System: Wasser | Wassererwärmung: Nein |  | Energieart: Gas | [7 empty] | Gesamtleistung in KW: 21 | Kessel Anzahl: 1 | Lufterhitzer Anzahl: 0 | Wärmetauscher Anzahl: 0 | Regelkreise Anzahl: 1 | Ausdehnungsgefäße Anzahl: 1 | Brenner Anzahl: 1 | Unterverteilungen Anzahl: 0 | UVt Regelkreise Anzahl: 0 | Fernwirken möglich: Nein |  | Wärmemengenzähler vorhanden: Nein | Schnittstelle BuES/GLT: BuES | Kostengruppe DIN 276-1: 421 | Bezeichn. Kostengr. DIN 276-1: Wärmeerzeugungsanlagen | [26 empty] | 456.04.01.000.02.00 | 456 - Gas-Warnanlage - Sensoren
15859 |  | 1000637355 | Fernwärme 0101, siehe int.Vermerk! | 31115 | Fernwärmeheizungsanlagen | Heizung | Fernwärmeheizungsanlage | 1 | System: Wasser | Wassererwärmung: Ja | Hygiene TrinkwV/VDI 6023: Nein | Gesamtleistung in KW: 1500 | Lufterhitzer Anzahl: 0 | Wärmetauscher Anzahl: 3 | Regelkreise Anzahl: 1 | Ausdehnungsgefäße Anzahl: 3 | Unterverteilungen Anzahl: 4 | UVt Regelkreise Anzahl: 4 | Fernwirken möglich: Ja |  | Wärmemengenzähler vorhanden: Ja | Schnittstelle BuES/GLT: BuES | Kostengruppe DIN 276-1: 421 | Bezeichn. Kostengr. DIN 276-1: Wärmeerzeugungsanlagen | [36 empty] | 334.01.01.000.01.00 | 334 - Fenster mit Kipp- oder Drehflügel - kraftbetrieben
15859 |  | 1000637609 | Rohrbegleith. | 3990 | besondere Einrichtungen | Haustechn Einricht | Dachrinnen-, Rohrbegleitheiz. | 2 |  |  |  |  | Sonderbau-Prüfungen: Nein, keine |  | Kostengruppe DIN 276-1: 369 | Bezeichn. Kostengr. DIN 276-1: Dächer, sonstiges | [44 empty] | 411.02.01.126.00.00 | 411 - Dachrinnen
15859 |  | 1000638191 | Schiebetor, kraftbetätigt | 3991 | kraftbetätigte Einrichtungen | Türen und Tore | Schranke, Tor, Tür, Rollgitter | 1 | Nutzung: sonstige Nutzung | Inspektion: jährlich ausreichend |  |  |  | Sonderbau-Prüfungen: Nein, keine | [46 empty] | 334.01.01.000.01.00 | 334 - Fenster mit Kipp- oder Drehflügel - kraftbetrieben
15859 |  | 1000638200 | Schranken, kraftbetätigt | 3991 | kraftbetätigte Einrichtungen | Türen und Tore | Schranke, Tor, Tür, Rollgitter | 2 | Nutzung: sonstige Nutzung | Inspektion: jährlich ausreichend |  |  |  | Sonderbau-Prüfungen: Nein, keine | [46 empty] | 334.01.01.000.01.00 | 334 - Fenster mit Kipp- oder Drehflügel - kraftbetrieben
15859 |  | 1000638207 | Rauchabzugsanl. Ost, (VdS) | 35403 | RWA-Anlagen | Brandschutz | RWA-Anlagen | 1 | Auslösung: sonstige |  |  | Schnittstelle BuES/GLT: keine | Sonderbau-Prüfungen: Nein, keine |  |  | Kostengruppe DIN 276-1: 362 | Bezeichn. Kostengr. DIN 276-1: Dachfenster, Dachöffnungen | [43 empty] | 439.02.01.000.01.00 | 439 - Rauchwärmeabzugsanlage (RWA) - elektrisch
15859 |  | 1000638221 | Rauchabzugsanl. Nord, (VdS) | 35403 | RWA-Anlagen | Brandschutz | RWA-Anlagen | 1 | Auslösung: sonstige |  |  | Schnittstelle BuES/GLT: keine | Sonderbau-Prüfungen: Nein, keine |  |  | Kostengruppe DIN 276-1: 362 | Bezeichn. Kostengr. DIN 276-1: Dachfenster, Dachöffnungen | [43 empty] | 439.02.01.000.01.00 | 439 - Rauchwärmeabzugsanlage (RWA) - elektrisch
15859 |  | 1000638239 | Rauchabzugsanl. Süd, (VdS) | 35403 | RWA-Anlagen | Brandschutz | RWA-Anlagen | 1 | Auslösung: sonstige |  |  | Schnittstelle BuES/GLT: keine | Sonderbau-Prüfungen: Nein, keine |  |  | Kostengruppe DIN 276-1: 362 | Bezeichn. Kostengr. DIN 276-1: Dachfenster, Dachöffnungen | [43 empty] | 439.02.01.000.01.00 | 439 - Rauchwärmeabzugsanlage (RWA) - elektrisch
15859 |  | 1000638264 | Rauchabzugsanl. 5.OG, (VdS) | 35403 | RWA-Anlagen | Brandschutz | RWA-Anlagen | 1 | Auslösung: sonstige |  |  | Schnittstelle BuES/GLT: keine | Sonderbau-Prüfungen: Nein, keine |  |  | Kostengruppe DIN 276-1: 362 | Bezeichn. Kostengr. DIN 276-1: Dachfenster, Dachöffnungen | [43 empty] | 439.02.01.000.01.00 | 439 - Rauchwärmeabzugsanlage (RWA) - elektrisch
15859 |  | 1000638281 | Rauchabzugsanl. West RZ (VdS) | 35403 | RWA-Anlagen | Brandschutz | RWA-Anlagen | 1 | Auslösung: sonstige |  |  | Schnittstelle BuES/GLT: GaBI über BACnet | Sonderbau-Prüfungen: Nein, keine |  |  | Kostengruppe DIN 276-1: 362 | Bezeichn. Kostengr. DIN 276-1: Dachfenster, Dachöffnungen | [43 empty] | 439.02.01.000.01.00 | 439 - Rauchwärmeabzugsanlage (RWA) - elektrisch
15859 |  | 1000638296 | Rauchabzugsanl.Ost RZ (VdS) | 35403 | RWA-Anlagen | Brandschutz | RWA-Anlagen | 1 | Auslösung: sonstige |  |  | Schnittstelle BuES/GLT: GaBI über BACnet | Sonderbau-Prüfungen: Nein, keine |  |  | Kostengruppe DIN 276-1: 362 | Bezeichn. Kostengr. DIN 276-1: Dachfenster, Dachöffnungen | [43 empty] | 439.02.01.000.01.00 | 439 - Rauchwärmeabzugsanlage (RWA) - elektrisch
15859 |  | 1000638312 | Feuer-/Rauchschutz-TÜR [FA] | 35404 | Feuer-/Rauchschutzabschlüsse | Brandschutz | Feuer-/Rauchschutz-TÜR | 17 | Technikart 35404: nur mit Feststellanlage | Anzahl automatische Melder: 19 |  | Intervall Inspektion: Feststellanlage Inspektion 1M | Sonderbau-Prüfungen: Nein, keine | Schnittstelle BuES/GLT: keine |  | Kostengruppe DIN 276-1: 344 | Bezeichn. Kostengr. DIN 276-1: Innentüren und -fenster | [43 empty] | 387.01.01.000.00.01 | 387 - Rauchschutz- / Feuerschutzvorhänge / Rauchschürze - Breite < 5 m; Höhe < 4 m
15859 |  | 1000638448 | Heizungsunterverteilung Altbau | 31111 | Heizungsanlagen | Heizung | Heizungsanlage | 1 | System: Wasser | Wassererwärmung: Ja | Hygiene TrinkwV/VDI 6023: Nein | Energieart: Fremdheizung | [7 empty] | Gesamtleistung in KW: 2500 |  | Lufterhitzer Anzahl: 0 | Wärmetauscher Anzahl: 0 | Regelkreise Anzahl: 1 | Ausdehnungsgefäße Anzahl: 0 |  | Unterverteilungen Anzahl: 0 | UVt Regelkreise Anzahl: 0 | Fernwirken möglich: Nein |  | Wärmemengenzähler vorhanden: Nein | Schnittstelle BuES/GLT: BuES | Kostengruppe DIN 276-1: 421 | Bezeichn. Kostengr. DIN 276-1: Wärmeerzeugungsanlagen | [26 empty] | 334.01.01.000.01.00 | 334 - Fenster mit Kipp- oder Drehflügel - kraftbetrieben
15859 |  | 1000638456 | Heizungsunterverteilung Neubau | 31111 | Heizungsanlagen | Heizung | Heizungsanlage | 1 | System: Wasser | Wassererwärmung: Nein |  | Energieart: Fremdheizung | [7 empty] | Gesamtleistung in KW: 2500 | Kessel Anzahl: 0 | Lufterhitzer Anzahl: 0 | Wärmetauscher Anzahl: 0 | Regelkreise Anzahl: 1 | Ausdehnungsgefäße Anzahl: 0 | Brenner Anzahl: 0 | Unterverteilungen Anzahl: 0 | UVt Regelkreise Anzahl: 0 | Fernwirken möglich: Nein |  | Wärmemengenzähler vorhanden: Nein | Schnittstelle BuES/GLT: keine | Kostengruppe DIN 276-1: 421 | Bezeichn. Kostengr. DIN 276-1: Wärmeerzeugungsanlagen | [26 empty] | 334.01.01.000.01.00 | 334 - Fenster mit Kipp- oder Drehflügel - kraftbetrieben
15859 |  | 1000639389 | Sonnenschutzeinr., außen, kraftbet. | 3991 | kraftbetätigte Einrichtungen | Türen und Tore | Sonnenschutz, außen | 1 | Nutzung: sonstige Nutzung |  |  |  |  | Sonderbau-Prüfungen: Nein, keine | [46 empty] | 334.01.01.000.01.00 | 334 - Fenster mit Kipp- oder Drehflügel - kraftbetrieben
15859 |  | 1000640919 | Außenbel. ortsfest | 3420 | Außenbeleuchtungseinrichtungen | Elektro | Außenbel.einr. ortsf. Leuchten | 41 | Anbauhöhe/Masthöhe in m: 7 | Leuchtmittel Sockel: E27 | Leuchtmittel Typ: HQL |  | Kostengruppe DIN 276-1: 445 | Bezeichn. Kostengr. DIN 276-1: Beleuchtungsanlagen | [46 empty] | 445.01.01.000.00.00 | 445 - Ortsfeste Leuchten
15859 |  | 1000640936 | Außenbel. ortsfest | 3420 | Außenbeleuchtungseinrichtungen | Elektro | Außenbel.einr. ortsf. Leuchten | 50 |  |  |  |  | Kostengruppe DIN 276-1: 445 | Bezeichn. Kostengr. DIN 276-1: Beleuchtungsanlagen | [46 empty] | 445.01.01.000.00.00 | 445 - Ortsfeste Leuchten
15859 |  | 1000641098 | Notlichtanlage R.0211 | 3440 | Sicherheitsbeleuchtung; Anlagen | Elektro | Sicherheitsbeleuchtung | 1 | Anzahl Leuchten 230V/24-60V: 0 |  | Anlagenselbsttest: Nein | optische Störmeldung: Nein |  | Eigene Batterien: keine, auf GEV geschaltet | Art der eigenen Batterie: keine eigene Batterie |  |  | oNEA-Berechtigung: Ja | Schnittstelle BuES/GLT: keine | Sonderbau-Prüfungen: Nein, keine |  | Kostengruppe DIN 276-1: 445 | Bezeichn. Kostengr. DIN 276-1: Beleuchtungsanlagen | [37 empty] | 454.01.01.000.00.00 | 454 - Elektroakustische Anlagen - Zentraleinheit
15859 |  | 1000641103 | Notbel. | 3440 | Sicherheitsbeleuchtung; Anlagen | Elektro | Sicherheitsbeleuchtung | 1 | Anzahl Leuchten 230V/24-60V: 0 | Anzahl Leuchten 24 - 60V: 200 | Anlagenselbsttest: Nein |  | Anzahl Stromkreise: 30 | Eigene Batterien: keine, auf GEV geschaltet | Art der eigenen Batterie: keine eigene Batterie |  |  |  | Schnittstelle BuES/GLT: keine | Sonderbau-Prüfungen: Nein, keine |  | Kostengruppe DIN 276-1: 445 | Bezeichn. Kostengr. DIN 276-1: Beleuchtungsanlagen | [37 empty] | 454.01.01.000.00.00 | 454 - Elektroakustische Anlagen - Zentraleinheit
15859 |  | 1000641125 | Notbel. RZ | 3440 | Sicherheitsbeleuchtung; Anlagen | Elektro | Sicherheitsbeleuchtung | 1 |  | Anzahl Leuchten 24 - 60V: 0 | Anlagenselbsttest: Ja | optische Störmeldung: Nein | Anzahl Stromkreise: 8 | Eigene Batterien: eigene Gruppenbatterien | Art der eigenen Batterie: Trockenbatterie |  |  | oNEA-Berechtigung: Ja | Schnittstelle BuES/GLT: keine | Sonderbau-Prüfungen: Nein, keine |  | Kostengruppe DIN 276-1: 445 | Bezeichn. Kostengr. DIN 276-1: Beleuchtungsanlagen | [37 empty] | 454.01.01.000.00.00 | 454 - Elektroakustische Anlagen - Zentraleinheit
15859 |  | 1000641966 | Innenbel. KG-4.OG | 3410 | Innenbeleuchtungseinrichtungen | Elektro | Innenbel.einr. ortsf. Leuchten | 1 |  |  |  | Kostengruppe DIN 276-1: 445 | Bezeichn. Kostengr. DIN 276-1: Beleuchtungsanlagen | [47 empty] | 474.01.07.000.00.01 | 474 - Handfeuerlöscher CO2 - Inhalt 2 kg
15859 |  | 1000641979 | Innenbeleuchtung, ortsfest | 3410 | Innenbeleuchtungseinrichtungen | Elektro | Innenbel.einr. ortsf. Leuchten | 1 |  |  |  | Kostengruppe DIN 276-1: 445 | Bezeichn. Kostengr. DIN 276-1: Beleuchtungsanlagen | [47 empty] | 445.01.01.000.00.00 | 445 - Ortsfeste Leuchten
15859 |  | 1000642025 | Innenbel.Garage | 3410 | Innenbeleuchtungseinrichtungen | Elektro | Innenbel.einr. ortsf. Leuchten | 1 |  |  |  | Kostengruppe DIN 276-1: 445 | Bezeichn. Kostengr. DIN 276-1: Beleuchtungsanlagen | [47 empty] | 445.01.01.000.00.00 | 445 - Ortsfeste Leuchten
15859 |  | 1000642028 | Innenbel.,Maschinenhaus | 3410 | Innenbeleuchtungseinrichtungen | Elektro | Innenbel.einr. ortsf. Leuchten | 1 |  |  |  | Kostengruppe DIN 276-1: 445 | Bezeichn. Kostengr. DIN 276-1: Beleuchtungsanlagen | [47 empty] | 445.01.01.000.00.00 | 445 - Ortsfeste Leuchten
15859 |  | 1000642081 | Innenbeleuchtung, ortsfest | 3410 | Innenbeleuchtungseinrichtungen | Elektro | Innenbel.einr. ortsf. Leuchten | 1 |  |  |  | Kostengruppe DIN 276-1: 445 | Bezeichn. Kostengr. DIN 276-1: Beleuchtungsanlagen | [47 empty] | 445.01.01.000.00.00 | 445 - Ortsfeste Leuchten
15859 |  | 1000642243 | BK-Anlage | 3990 | besondere Einrichtungen | Haustechn Einricht | Rundfunkempfangsantennenanlage | 1 |  |  |  |  | Sonderbau-Prüfungen: Nein, keine |  | Kostengruppe DIN 276-1: 455 | Bezeichn. Kostengr. DIN 276-1: Fernseh- und antennenanlagen | [44 empty] | 442.02.02.000.02.00 | 442 - USV-Anlage dynamisch
15859 |  | 1000642857 | Personenaufzug A 261086004 | 36101 | Personen-/Lastenaufzüge | Aufzug | Personenaufzug | 1 | Antriebsart: Treibscheibe | Förderhöhe in m: 27 | Betriebsgeschwindigkeit in m/s: 0,8 | Tragfähigkeit in kg: 600 | Anzahl der Haltestellen: 7 | Anzahl Fahrten im Monat: > 1.000 | Personenanzahl: 8 | Notrufzentrale: SPFS, SMC Leipzig |  |  | Schnittstelle BuES/GLT: BuES |  | Kostengruppe DIN 276-1: 461 | Bezeichn. Kostengr. DIN 276-1: Aufzugsanlagen | [38 empty] | 461.01.01.000.01.01 | 461 - Personenaufzug mit Seil-Antrieb - Anz. Haltestellen 2
15859 |  | 1000642866 | Personenaufzug B 261086005 | 36101 | Personen-/Lastenaufzüge | Aufzug | Personenaufzug | 1 | Antriebsart: Treibscheibe | Förderhöhe in m: 27 | Betriebsgeschwindigkeit in m/s: 0,8 | Tragfähigkeit in kg: 600 | Anzahl der Haltestellen: 7 | Anzahl Fahrten im Monat: > 1.000 | Personenanzahl: 8 | Notrufzentrale: SPFS, SMC Leipzig |  |  | Schnittstelle BuES/GLT: BuES |  | Kostengruppe DIN 276-1: 461 | Bezeichn. Kostengr. DIN 276-1: Aufzugsanlagen | [38 empty] | 461.01.01.000.01.01 | 461 - Personenaufzug mit Seil-Antrieb - Anz. Haltestellen 2
15859 |  | 1000642888 | Lastenaufzug Neubau 5527 | 36101 | Personen-/Lastenaufzüge | Aufzug | Lastenaufzug | 1 | Antriebsart: Treibscheibe | Förderhöhe in m: 23 | Betriebsgeschwindigkeit in m/s: 0,5 | Tragfähigkeit in kg: 2100 | Anzahl der Haltestellen: 6 | Anzahl Fahrten im Monat: > 1.000 | Personenanzahl: 28 | Notrufzentrale: SPFS, SMC Leipzig |  |  | Schnittstelle BuES/GLT: BuES |  | Kostengruppe DIN 276-1: 461 | Bezeichn. Kostengr. DIN 276-1: Aufzugsanlagen | [38 empty] | 461.02.01.000.01.01 | 461 - Lastenaufzug mit Seil-Antrieb - Anz. Haltestellen 2
15859 |  | 1000642898 | Lastenaufzug Altbau 261082006 | 36101 | Personen-/Lastenaufzüge | Aufzug | Lastenaufzug | 1 | Antriebsart: Treibscheibe | Förderhöhe in m: 27 | Betriebsgeschwindigkeit in m/s: 0,5 | Tragfähigkeit in kg: 2500 | Anzahl der Haltestellen: 7 | Anzahl Fahrten im Monat: <= 1.000 | Personenanzahl: 32 | Notrufzentrale: SPFS, SMC Leipzig |  |  | Schnittstelle BuES/GLT: BuES |  | Kostengruppe DIN 276-1: 461 | Bezeichn. Kostengr. DIN 276-1: Aufzugsanlagen | [38 empty] | 461.02.01.000.01.01 | 461 - Lastenaufzug mit Seil-Antrieb - Anz. Haltestellen 2
15859 |  | 1000642921 | Personenaufzug RZ 86122 | 36101 | Personen-/Lastenaufzüge | Aufzug | Personenaufzug | 1 | Antriebsart: direkt hydraul. Zyl. in Erde | Förderhöhe in m: 8 | Betriebsgeschwindigkeit in m/s: 0,6 | Tragfähigkeit in kg: 1000 | Anzahl der Haltestellen: 3 | Anzahl Fahrten im Monat: > 1.000 | Personenanzahl: 13 | Notrufzentrale: SPFS, SMC Leipzig |  |  | Schnittstelle BuES/GLT: BuES |  | Kostengruppe DIN 276-1: 461 | Bezeichn. Kostengr. DIN 276-1: Aufzugsanlagen | [38 empty] | 461.01.01.000.01.01 | 461 - Personenaufzug mit Seil-Antrieb - Anz. Haltestellen 2
15859 |  | 1000643028 | Fassadenaufzüge M3169 | 36103 | Fassadenaufzüge | Aufzug | Fassadenaufzug | 1 | Förderhöhe in m: 25 | Etagen aus Förderhöhe: 8 | Tragfähigkeit in kg: 200 | Personenanzahl: 2 |  | Kostengruppe DIN 276-1: 463 | Bezeichn. Kostengr. DIN 276-1: Befahranlagen | [45 empty] | 334.01.01.000.01.00 | 334 - Fenster mit Kipp- oder Drehflügel - kraftbetrieben
15859 |  | 1000643509 | Splitgerät R. 4-5 RZ | 31226 | Splitklimageräte | Kältetechnik mit Hygiene | Splitklimagerät | 1 | Anzahl Außeneinheiten: 1 | CO2 Äquivalent: 1,7 | Anzahl Inneneinheiten: 1 | Gesamtkälteleistung in KW: 4 | GWP-Wert: 1700 | hermetisch geschlossen: nein | Hygiene VDI 6022: Ja, Vorschrift | Kältemittelmenge: 1 | Kältemitteltyp: R 22 | Leckageerkennungssystem vorhd.: nein | Anzahl Kältekreisläufe: 1 | Nutzung RLT: Gebäude, Büro |  | Schnittstelle BuES/GLT: GaBI über BACnet | zugehörige Verbraucher: Sonstige | Zwischenkontrolle RLT: keine Zwischenprfg. erforderl. |  | Zyklus für Dichtheitskontrolle: kein |  | Kostengruppe DIN 276-1: 431 | Bezeichn. Kostengr. DIN 276-1: Lüftungsanlagen | [31 empty] | 334.01.01.000.01.00 | 334 - Fenster mit Kipp- oder Drehflügel - kraftbetrieben
15859 |  | 1000645032 | NSpg-Ltg-Anl. Aussen, ohne FI (VdS) | 33103 | Niederspannungsleitungsanlagen | Elektro NSP | Niederspannungsleitungsanlage | 1 | Anzahl FI alle UVT: 0 | Überspannungsableiter: 0 | Unterverteilungen Gesamt: 1 | Anzahl UVT ohne USV: 1 | Stromkreise 1-ph ohne USV: 7 | Stromkreise 3-ph ohne USV: 0 | Anzahl UVT mit USV: 0 | Stromkreise 1-ph mit USV: 0 | Stromkreise 3-ph mit USV: 0 | Schnittstelle BuES/GLT: keine | Sonderbau-Prüfungen: Nein, keine |  |  | Kostengruppe DIN 276-1: 444 | Bezeichn. Kostengr. DIN 276-1: Niederspannungsinstallationsan | [37 empty] | 334.03.01.000.09.01 | 334 - Schiebetür (ohne Fluchtwegsfunktion); kraftbetrieben ohne Brand-/ Rauchschutzfunktion - 1-flüglig
15859 |  | 1000645089 | NSpg-Ltg-Anl. KG02 StOLi 825 & 826(VdS) | 33103 | Niederspannungsleitungsanlagen | Elektro NSP | Niederspannungsleitungsanlage | 1 | Anzahl FI alle UVT: 2 | Überspannungsableiter: 0 | Unterverteilungen Gesamt: 11 | Anzahl UVT ohne USV: 11 | Stromkreise 1-ph ohne USV: 52 | Stromkreise 3-ph ohne USV: 56 | Anzahl UVT mit USV: 0 | Stromkreise 1-ph mit USV: 0 | Stromkreise 3-ph mit USV: 0 | Schnittstelle BuES/GLT: keine | Sonderbau-Prüfungen: Nein, keine |  |  | Kostengruppe DIN 276-1: 444 | Bezeichn. Kostengr. DIN 276-1: Niederspannungsinstallationsan | [37 empty] | 456.07.01.000.01.00 | 456 - Videoüberwachungsanlage - VdS-Klasse A inkl. Peripherie und Monitor
15859 |  | 1000645177 | NSpg-Ltg-Anl. 1.OG (VDS) | 33103 | Niederspannungsleitungsanlagen | Elektro NSP | Niederspannungsleitungsanlage | 1 | Anzahl FI alle UVT: 1 | Überspannungsableiter: 0 | Unterverteilungen Gesamt: 6 | Anzahl UVT ohne USV: 6 | Stromkreise 1-ph ohne USV: 77 | Stromkreise 3-ph ohne USV: 34 | Anzahl UVT mit USV: 0 | Stromkreise 1-ph mit USV: 0 | Stromkreise 3-ph mit USV: 0 | Schnittstelle BuES/GLT: keine | Sonderbau-Prüfungen: Nein, keine |  |  | Kostengruppe DIN 276-1: 444 | Bezeichn. Kostengr. DIN 276-1: Niederspannungsinstallationsan | [37 empty] | 456.07.01.000.01.00 | 456 - Videoüberwachungsanlage - VdS-Klasse A inkl. Peripherie und Monitor
15859 |  | 1000645209 | NSpg-Ltg-Anl. KG01 StOLi 830 (VdS) | 33103 | Niederspannungsleitungsanlagen | Elektro NSP | Niederspannungsleitungsanlage | 1 | Anzahl FI alle UVT: 0 |  | Unterverteilungen Gesamt: 6 | Anzahl UVT ohne USV: 6 | Stromkreise 1-ph ohne USV: 77 | Stromkreise 3-ph ohne USV: 12 | Anzahl UVT mit USV: 0 |  |  | Schnittstelle BuES/GLT: keine | Sonderbau-Prüfungen: Nein, keine |  |  | Kostengruppe DIN 276-1: 444 | Bezeichn. Kostengr. DIN 276-1: Niederspannungsinstallationsan | [37 empty] | 456.07.01.000.01.00 | 456 - Videoüberwachungsanlage - VdS-Klasse A inkl. Peripherie und Monitor
15859 |  | 1000645240 | NSpg-Ltg-Anl. EG StOLi 831 ohne FI(VdS) | 33103 | Niederspannungsleitungsanlagen | Elektro NSP | Niederspannungsleitungsanlage | 1 | Anzahl FI alle UVT: 0 | Überspannungsableiter: 0 | Unterverteilungen Gesamt: 3 | Anzahl UVT ohne USV: 3 | Stromkreise 1-ph ohne USV: 73 | Stromkreise 3-ph ohne USV: 4 | Anzahl UVT mit USV: 0 | Stromkreise 1-ph mit USV: 0 | Stromkreise 3-ph mit USV: 0 | Schnittstelle BuES/GLT: keine | Sonderbau-Prüfungen: Nein, keine |  |  | Kostengruppe DIN 276-1: 444 | Bezeichn. Kostengr. DIN 276-1: Niederspannungsinstallationsan | [37 empty] | 334.03.01.000.09.01 | 334 - Schiebetür (ohne Fluchtwegsfunktion); kraftbetrieben ohne Brand-/ Rauchschutzfunktion - 1-flüglig
15859 |  | 1000645276 | NSpg-Ltg-Anl. 2.OG StOLi 832 (VdS) | 33103 | Niederspannungsleitungsanlagen | Elektro NSP | Niederspannungsleitungsanlage | 1 | Anzahl FI alle UVT: 0 | Überspannungsableiter: 8 | Unterverteilungen Gesamt: 4 | Anzahl UVT ohne USV: 4 | Stromkreise 1-ph ohne USV: 113 | Stromkreise 3-ph ohne USV: 52 | Anzahl UVT mit USV: 0 | Stromkreise 1-ph mit USV: 0 | Stromkreise 3-ph mit USV: 0 | Schnittstelle BuES/GLT: keine | Sonderbau-Prüfungen: Nein, keine |  |  | Kostengruppe DIN 276-1: 444 | Bezeichn. Kostengr. DIN 276-1: Niederspannungsinstallationsan | [37 empty] | 456.07.01.000.01.00 | 456 - Videoüberwachungsanlage - VdS-Klasse A inkl. Peripherie und Monitor
15859 |  | 1000645293 | NSpg-Ltg-Anl. 4.OG StOLi 833 (VdS) | 33103 | Niederspannungsleitungsanlagen | Elektro NSP | Niederspannungsleitungsanlage | 1 | Anzahl FI alle UVT: 70 | Überspannungsableiter: 8 | Unterverteilungen Gesamt: 5 | Anzahl UVT ohne USV: 5 | Stromkreise 1-ph ohne USV: 158 | Stromkreise 3-ph ohne USV: 109 | Anzahl UVT mit USV: 0 | Stromkreise 1-ph mit USV: 0 | Stromkreise 3-ph mit USV: 0 | Schnittstelle BuES/GLT: keine | Sonderbau-Prüfungen: Nein, keine |  |  | Kostengruppe DIN 276-1: 444 | Bezeichn. Kostengr. DIN 276-1: Niederspannungsinstallationsan | [37 empty] | 456.07.01.000.01.00 | 456 - Videoüberwachungsanlage - VdS-Klasse A inkl. Peripherie und Monitor
15859 |  | 1000645355 | NSpg-Ltg-Anl. KG StOLi 814 (VdS) | 33103 | Niederspannungsleitungsanlagen | Elektro NSP | Niederspannungsleitungsanlage | 1 | Anzahl FI alle UVT: 0 | Überspannungsableiter: 0 | Unterverteilungen Gesamt: 5 | Anzahl UVT ohne USV: 5 | Stromkreise 1-ph ohne USV: 26 | Stromkreise 3-ph ohne USV: 23 | Anzahl UVT mit USV: 0 | Stromkreise 1-ph mit USV: 0 | Stromkreise 3-ph mit USV: 0 | Schnittstelle BuES/GLT: keine | Sonderbau-Prüfungen: Nein, keine |  |  | Kostengruppe DIN 276-1: 444 | Bezeichn. Kostengr. DIN 276-1: Niederspannungsinstallationsan | [37 empty] | 474.01.07.000.00.01 | 474 - Handfeuerlöscher CO2 - Inhalt 2 kg
15859 |  | 1000645379 | NSpg-Ltg-Anl. EG StOLi 815 (VdS) | 33103 | Niederspannungsleitungsanlagen | Elektro NSP | Niederspannungsleitungsanlage | 1 | Anzahl FI alle UVT: 0 | Überspannungsableiter: 4 | Unterverteilungen Gesamt: 4 | Anzahl UVT ohne USV: 4 | Stromkreise 1-ph ohne USV: 57 | Stromkreise 3-ph ohne USV: 23 | Anzahl UVT mit USV: 0 | Stromkreise 1-ph mit USV: 0 | Stromkreise 3-ph mit USV: 0 | Schnittstelle BuES/GLT: keine | Sonderbau-Prüfungen: Nein, keine |  |  | Kostengruppe DIN 276-1: 444 | Bezeichn. Kostengr. DIN 276-1: Niederspannungsinstallationsan | [37 empty] | 456.07.01.000.01.00 | 456 - Videoüberwachungsanlage - VdS-Klasse A inkl. Peripherie und Monitor
15859 |  | 1000645416 | NSpg-Ltg-Anl. 2.OG StOLi 818/819 (VdS) | 33103 | Niederspannungsleitungsanlagen | Elektro NSP | Niederspannungsleitungsanlage | 1 | Anzahl FI alle UVT: 0 | Überspannungsableiter: 0 | Unterverteilungen Gesamt: 8 | Anzahl UVT ohne USV: 8 | Stromkreise 1-ph ohne USV: 192 | Stromkreise 3-ph ohne USV: 40 | Anzahl UVT mit USV: 0 | Stromkreise 1-ph mit USV: 0 | Stromkreise 3-ph mit USV: 0 | Schnittstelle BuES/GLT: keine | Sonderbau-Prüfungen: Nein, keine |  |  | Kostengruppe DIN 276-1: 444 | Bezeichn. Kostengr. DIN 276-1: Niederspannungsinstallationsan | [37 empty] | 456.07.01.000.01.00 | 456 - Videoüberwachungsanlage - VdS-Klasse A inkl. Peripherie und Monitor
15859 |  | 1000645486 | NSpLtgAnl.1.OG StOLi 816/817 (VdS) | 33103 | Niederspannungsleitungsanlagen | Elektro NSP | Niederspannungsleitungsanlage | 1 | Anzahl FI alle UVT: 1 | Überspannungsableiter: 12 | Unterverteilungen Gesamt: 7 | Anzahl UVT ohne USV: 7 | Stromkreise 1-ph ohne USV: 88 | Stromkreise 3-ph ohne USV: 48 | Anzahl UVT mit USV: 0 | Stromkreise 1-ph mit USV: 0 | Stromkreise 3-ph mit USV: 0 | Schnittstelle BuES/GLT: keine | Sonderbau-Prüfungen: Nein, keine |  |  | Kostengruppe DIN 276-1: 444 | Bezeichn. Kostengr. DIN 276-1: Niederspannungsinstallationsan | [37 empty] | 456.07.01.000.01.00 | 456 - Videoüberwachungsanlage - VdS-Klasse A inkl. Peripherie und Monitor
15859 |  | 1000645557 | NSpg-Ltg-Anl. 4.OG StOLi 822/823 (VdS) | 33103 | Niederspannungsleitungsanlagen | Elektro NSP | Niederspannungsleitungsanlage | 1 | Anzahl FI alle UVT: 0 | Überspannungsableiter: 4 | Unterverteilungen Gesamt: 11 | Anzahl UVT ohne USV: 11 | Stromkreise 1-ph ohne USV: 179 | Stromkreise 3-ph ohne USV: 13 | Anzahl UVT mit USV: 0 |  |  | Schnittstelle BuES/GLT: keine | Sonderbau-Prüfungen: Nein, keine |  |  | Kostengruppe DIN 276-1: 444 | Bezeichn. Kostengr. DIN 276-1: Niederspannungsinstallationsan | Produkt-PASM: G230ETS |  |  | PASM: aktueller Nutzer: T-HOME ICP | PASM: Beginn d. Nutzung: 20101028 | PASM: aktueller Bestellwert: 0,25 | [31 empty] | 456.07.01.000.01.00 | 456 - Videoüberwachungsanlage - VdS-Klasse A inkl. Peripherie und Monitor
15859 |  | 1000645613 | NSpg-Ltg-Anl. 3.OG StOLi 820/821(VdS) | 33103 | Niederspannungsleitungsanlagen | Elektro NSP | Niederspannungsleitungsanlage | 1 | Anzahl FI alle UVT: 0 | Überspannungsableiter: 0 | Unterverteilungen Gesamt: 9 | Anzahl UVT ohne USV: 9 | Stromkreise 1-ph ohne USV: 148 | Stromkreise 3-ph ohne USV: 12 | Anzahl UVT mit USV: 0 | Stromkreise 1-ph mit USV: 0 | Stromkreise 3-ph mit USV: 0 | Schnittstelle BuES/GLT: keine | Sonderbau-Prüfungen: Nein, keine |  |  | Kostengruppe DIN 276-1: 444 | Bezeichn. Kostengr. DIN 276-1: Niederspannungsinstallationsan | [37 empty] | 456.07.01.000.01.00 | 456 - Videoüberwachungsanlage - VdS-Klasse A inkl. Peripherie und Monitor
15859 |  | 1000645659 | NSpg-Ltg-Anl. 3.OG StOLi 828 (VdS) | 33103 | Niederspannungsleitungsanlagen | Elektro NSP | Niederspannungsleitungsanlage | 1 | Anzahl FI alle UVT: 0 | Überspannungsableiter: 4 | Unterverteilungen Gesamt: 9 | Anzahl UVT ohne USV: 9 | Stromkreise 1-ph ohne USV: 176 | Stromkreise 3-ph ohne USV: 60 | Anzahl UVT mit USV: 0 | Stromkreise 1-ph mit USV: 0 | Stromkreise 3-ph mit USV: 0 | Schnittstelle BuES/GLT: keine | Sonderbau-Prüfungen: Nein, keine |  |  | Kostengruppe DIN 276-1: 444 | Bezeichn. Kostengr. DIN 276-1: Niederspannungsinstallationsan | [37 empty] | 456.07.01.000.01.00 | 456 - Videoüberwachungsanlage - VdS-Klasse A inkl. Peripherie und Monitor
15859 |  | 1000645667 | NSpg-Ltg-Anl. 5.OG StOLi 829 (VdS) | 33103 | Niederspannungsleitungsanlagen | Elektro NSP | Niederspannungsleitungsanlage | 1 | Anzahl FI alle UVT: 0 | Überspannungsableiter: 0 | Unterverteilungen Gesamt: 3 | Anzahl UVT ohne USV: 3 | Stromkreise 1-ph ohne USV: 29 | Stromkreise 3-ph ohne USV: 7 | Anzahl UVT mit USV: 0 | Stromkreise 1-ph mit USV: 0 | Stromkreise 3-ph mit USV: 0 | Schnittstelle BuES/GLT: keine | Sonderbau-Prüfungen: Nein, keine |  |  | Kostengruppe DIN 276-1: 444 | Bezeichn. Kostengr. DIN 276-1: Niederspannungsinstallationsan | [37 empty] | 456.07.01.000.01.00 | 456 - Videoüberwachungsanlage - VdS-Klasse A inkl. Peripherie und Monitor
15859 |  | 1000645819 | NSpg-Ltg-Anl. 1.OG StOLi 803-807 (VdS) | 33103 | Niederspannungsleitungsanlagen | Elektro NSP | Niederspannungsleitungsanlage | 1 | Anzahl FI alle UVT: 0 | Überspannungsableiter: 24 | Unterverteilungen Gesamt: 15 | Anzahl UVT ohne USV: 15 | Stromkreise 1-ph ohne USV: 910 | Stromkreise 3-ph ohne USV: 84 | Anzahl UVT mit USV: 0 | Stromkreise 1-ph mit USV: 0 | Stromkreise 3-ph mit USV: 0 | Schnittstelle BuES/GLT: keine | Sonderbau-Prüfungen: Nein, keine |  |  | Kostengruppe DIN 276-1: 444 | Bezeichn. Kostengr. DIN 276-1: Niederspannungsinstallationsan | [37 empty] | 456.07.01.000.01.00 | 456 - Videoüberwachungsanlage - VdS-Klasse A inkl. Peripherie und Monitor
15859 |  | 1000645860 | NSpg-Ltg-Anl. EG StOLi 801&802 (VdS) | 33103 | Niederspannungsleitungsanlagen | Elektro NSP | Niederspannungsleitungsanlage | 1 | Anzahl FI alle UVT: 3 | Überspannungsableiter: 0 | Unterverteilungen Gesamt: 6 | Anzahl UVT ohne USV: 6 | Stromkreise 1-ph ohne USV: 249 | Stromkreise 3-ph ohne USV: 61 | Anzahl UVT mit USV: 0 | Stromkreise 1-ph mit USV: 0 | Stromkreise 3-ph mit USV: 0 | Schnittstelle BuES/GLT: keine | Sonderbau-Prüfungen: Nein, keine |  |  | Kostengruppe DIN 276-1: 444 | Bezeichn. Kostengr. DIN 276-1: Niederspannungsinstallationsan | [37 empty] | 456.07.01.000.01.00 | 456 - Videoüberwachungsanlage - VdS-Klasse A inkl. Peripherie und Monitor
15859 |  | 1000645899 | NSpg-Ltg-Anl. 2.OG StOLi 808- 810(VdS) | 33103 | Niederspannungsleitungsanlagen | Elektro NSP | Niederspannungsleitungsanlage | 1 | Anzahl FI alle UVT: 10 | Überspannungsableiter: 13 | Unterverteilungen Gesamt: 7 | Anzahl UVT ohne USV: 7 | Stromkreise 1-ph ohne USV: 124 | Stromkreise 3-ph ohne USV: 62 | Anzahl UVT mit USV: 0 | Stromkreise 1-ph mit USV: 0 | Stromkreise 3-ph mit USV: 0 | Schnittstelle BuES/GLT: keine | Sonderbau-Prüfungen: Nein, keine |  |  | Kostengruppe DIN 276-1: 444 | Bezeichn. Kostengr. DIN 276-1: Niederspannungsinstallationsan | [37 empty] | 456.07.01.000.01.00 | 456 - Videoüberwachungsanlage - VdS-Klasse A inkl. Peripherie und Monitor
15859 |  | 1000646859 | Wassererwärmungsgeräte EBK5 (1) | 3113 | Wassererwärmungsgeräte ortsfest | Elektro | Gerät, elektrisch beheizt | 1 | Hygiene TrinkwV/VDI 6023: Nein | Nutzung: sonstige Nutzung |  | Kostengruppe DIN 276-1: 412 | Bezeichn. Kostengr. DIN 276-1: Wasseranlagen | [47 empty] | 421.04.01.227.03.04 | 421 - Warmwasserspeicher direkt beheizt (elektrisch) - Volumen > 500 bis 1.000 l
15859 |  | 1000646865 | SNU | 3113 | Wassererwärmungsgeräte ortsfest | Elektro | Gerät, elektrisch beheizt | 3 | Hygiene TrinkwV/VDI 6023: Nein | Nutzung: sonstige Nutzung |  | Kostengruppe DIN 276-1: 412 | Bezeichn. Kostengr. DIN 276-1: Wasseranlagen | [47 empty] | 421.04.01.227.03.04 | 421 - Warmwasserspeicher direkt beheizt (elektrisch) - Volumen > 500 bis 1.000 l
15859 |  | 1000646988 | Kühlgeräte Küche | 3760 | Kühleinrichtungen | Kältetechnik | Kühlgeräte | 1 |  |  | hermetisch geschlossen: ja | Kältemittelmenge: 0,5 | Kältemitteltyp: kein Kältemittel | Leckageerkennungssystem vorhd.: nein | Schnittstelle BuES/GLT: BuES |  |  | Kostengruppe DIN 276-1: 471 | Bezeichn. Kostengr. DIN 276-1: Küchentechnische Anlagen | [41 empty] | 334.01.01.000.01.00 | 334 - Fenster mit Kipp- oder Drehflügel - kraftbetrieben
15859 |  | 1000647822 | Ölabscheider f. Fäkal.Heb.Anl | 32304 | Abscheider, Sperren | Sanitär | Heizölsperre | 1 |  |  |  |  | Schnittstelle BuES/GLT: keine |  | Kostengruppe DIN 276-1: 411 | Bezeichn. Kostengr. DIN 276-1: Abwasseranlagen | [44 empty] | 334.01.01.000.01.00 | 334 - Fenster mit Kipp- oder Drehflügel - kraftbetrieben
15859 |  | 1000648213 | Batteriehandl. | 3450 | Sicherheitsleuchten, einzelne | Elektro | Sicherheitsl.einzel ortsveränd | 5 |  |  |  | Kostengruppe DIN 276-1: 445 | Bezeichn. Kostengr. DIN 276-1: Beleuchtungsanlagen | Sonderbau-Prüfungen: Nein, keine | [46 empty] | 334.01.01.000.01.00 | 334 - Fenster mit Kipp- oder Drehflügel - kraftbetrieben
15859 |  | 1000648266 | Batteriehandl. | 3450 | Sicherheitsleuchten, einzelne | Elektro | Sicherheitsl.einzel ortsveränd | 11 |  |  |  | Kostengruppe DIN 276-1: 445 | Bezeichn. Kostengr. DIN 276-1: Beleuchtungsanlagen | Sonderbau-Prüfungen: Nein, keine | [46 empty] | 334.01.01.000.01.00 | 334 - Fenster mit Kipp- oder Drehflügel - kraftbetrieben
15859 |  | 1000648395 | Batteriehandl. | 3450 | Sicherheitsleuchten, einzelne | Elektro | Sicherheitsl.einzel ortsveränd | 8 |  |  |  | Kostengruppe DIN 276-1: 445 | Bezeichn. Kostengr. DIN 276-1: Beleuchtungsanlagen | Sonderbau-Prüfungen: Nein, keine | [46 empty] | 334.01.01.000.01.00 | 334 - Fenster mit Kipp- oder Drehflügel - kraftbetrieben
15859 |  | 1000649916 | BMA-Zentrale 1 - RLT Geleichri | 35401 | Gefahrenmeldeanlagen | Brandschutz | Brandmeldeanlage | 1 | Anzahl Gruppen_Linien: 2 | Anzahl Handmelder: 0 | Anzahl automatische Melder: 3 |  |  |  |  | Übertragung zur FW_POL_SMC: keine | Schnittstelle BuES/GLT: GLT | Sonderbau-Prüfungen: Nein, keine |  |  |  |  | Kostengruppe DIN 276-1: 456 | Bezeichn. Kostengr. DIN 276-1: Gefahrenmelde- u. Alarmanlagen | [36 empty] | 456.01.01.000.00.00 | 456 - Brandmeldeanlage
15859 |  | 1000650080 | Löschwasserleitungsanlagen | 39307 | Feuerlöschschläuche/-armaturen | Brandschutz | Feuerlöscharmaturen | 1 | Sonderbau-Prüfungen: Nein, keine |  | Kostengruppe DIN 276-1: 475 | Bezeichn. Kostengr. DIN 276-1: Feuerlöschanlagen | [48 empty] | 421.01.02.000.00.00 | 421 - Heizölversorgungsleitung für Ölbrenner inkl. Armaturen
15859 |  | 1000650511 | Behindertennotrufanlage WC-Nord | 35601 | autarke Zutrittsanlagen | BuES, GLT, IZS | autarke Zutrittsanlagen | 1 |  | Schnittstelle BuES/GLT: BuES | [50 empty] | 412.05.01.000.00.00 | 412 - Sanitäre Einrichtungsgegenstände (Waschtisch, Urinale, WC, Duschen, Wannen, etc.)
15859 |  | 1000650570 | Feuer-/Rauchschutz-TÜR [FA] | 35404 | Feuer-/Rauchschutzabschlüsse | Brandschutz | Feuer-/Rauchschutz-TÜR | 37 | Technikart 35404: nur mit Feststellanlage | Anzahl automatische Melder: 33 |  | Intervall Inspektion: Feststellanlage Inspektion 1M | Sonderbau-Prüfungen: Nein, keine | Schnittstelle BuES/GLT: keine |  | Kostengruppe DIN 276-1: 344 | Bezeichn. Kostengr. DIN 276-1: Innentüren und -fenster | [43 empty] | 387.01.01.000.00.01 | 387 - Rauchschutz- / Feuerschutzvorhänge / Rauchschürze - Breite < 5 m; Höhe < 4 m
15859 |  | 1000650760 | Löschwasserzisterne 1 | 32203 | Wasserspeicherungsanlagen | Sanitär | Wasserspeicherungsanlage | 1 | Schnittstelle BuES/GLT: keine |  | Kostengruppe DIN 276-1: 412 | Bezeichn. Kostengr. DIN 276-1: Wasseranlagen | [48 empty] | 334.01.01.000.01.00 | 334 - Fenster mit Kipp- oder Drehflügel - kraftbetrieben
15859 |  | 1000650763 | Löschwasserzisterne 2 | 32203 | Wasserspeicherungsanlagen | Sanitär | Wasserspeicherungsanlage | 1 | Schnittstelle BuES/GLT: keine |  | Kostengruppe DIN 276-1: 412 | Bezeichn. Kostengr. DIN 276-1: Wasseranlagen | [48 empty] | 334.01.01.000.01.00 | 334 - Fenster mit Kipp- oder Drehflügel - kraftbetrieben
15859 |  | 1000651552 | Feuerlöscher | 39301 | Kleinlöschgeräte | Brandschutz | Feuerlöscher | 161 | Löschmittel Feuerlöscher: Pulver bis 9 kg | Sonderbau-Prüfungen: Nein, keine |  | Kostengruppe DIN 276-1: 475 | Bezeichn. Kostengr. DIN 276-1: Feuerlöschanlagen | [47 empty] | 334.01.01.000.01.00 | 334 - Fenster mit Kipp- oder Drehflügel - kraftbetrieben
15859 |  | 1000651555 | Feuerlöscher | 39301 | Kleinlöschgeräte | Brandschutz | Feuerlöscher | 2 | Löschmittel Feuerlöscher: Wasser bis 10 Liter | Sonderbau-Prüfungen: Nein, keine |  | Kostengruppe DIN 276-1: 475 | Bezeichn. Kostengr. DIN 276-1: Feuerlöschanlagen | [47 empty] | 334.01.01.000.01.00 | 334 - Fenster mit Kipp- oder Drehflügel - kraftbetrieben
15859 |  | 1000651558 | Feuerlöscher | 39301 | Kleinlöschgeräte | Brandschutz | Feuerlöscher | 174 | Löschmittel Feuerlöscher: CO2 bis 6 kg | Sonderbau-Prüfungen: Nein, keine |  | Kostengruppe DIN 276-1: 475 | Bezeichn. Kostengr. DIN 276-1: Feuerlöschanlagen | [47 empty] | 334.01.01.000.01.00 | 334 - Fenster mit Kipp- oder Drehflügel - kraftbetrieben
15859 |  | 1000651560 | Feuerlöscher | 39301 | Kleinlöschgeräte | Brandschutz | Feuerlöscher | 1 | Löschmittel Feuerlöscher: Wasser bis 10 Liter | Sonderbau-Prüfungen: Nein, keine |  | Kostengruppe DIN 276-1: 475 | Bezeichn. Kostengr. DIN 276-1: Feuerlöschanlagen | [47 empty] | 334.01.01.000.01.00 | 334 - Fenster mit Kipp- oder Drehflügel - kraftbetrieben
15859 |  | 1000651563 | Feuerlöscher | 39301 | Kleinlöschgeräte | Brandschutz | Feuerlöscher | 77 |  | Sonderbau-Prüfungen: Nein, keine |  | Kostengruppe DIN 276-1: 475 | Bezeichn. Kostengr. DIN 276-1: Feuerlöschanlagen | [47 empty] | 334.01.01.000.01.00 | 334 - Fenster mit Kipp- oder Drehflügel - kraftbetrieben
15859 |  | 1000651566 | Feuerlöscher | 39301 | Kleinlöschgeräte | Brandschutz | Feuerlöscher | 2 | Löschmittel Feuerlöscher: CO2 bis 6 kg | Sonderbau-Prüfungen: Nein, keine |  | Kostengruppe DIN 276-1: 475 | Bezeichn. Kostengr. DIN 276-1: Feuerlöschanlagen | [47 empty] | 334.01.01.000.01.00 | 334 - Fenster mit Kipp- oder Drehflügel - kraftbetrieben
18925 |  | 1000661292 | Feuerlöscher | 39301 | Kleinlöschgeräte | Brandschutz | Feuerlöscher | 18 |  | Sonderbau-Prüfungen: Nein, keine |  | Kostengruppe DIN 276-1: 475 | Bezeichn. Kostengr. DIN 276-1: Feuerlöschanlagen | [47 empty] | 334.01.01.000.01.00 | 334 - Fenster mit Kipp- oder Drehflügel - kraftbetrieben
15859 |  | 1000666273 | Beheizungseinr., Dachentwässerung u. ä. | 3990 | besondere Einrichtungen | Haustechn Einricht | Dachrinnen-, Rohrbegleitheiz. | 3 |  |  |  | Schnittstelle BuES/GLT: GaBI über BACnet | Sonderbau-Prüfungen: Nein, keine |  | Kostengruppe DIN 276-1: 369 | Bezeichn. Kostengr. DIN 276-1: Dächer, sonstiges | [44 empty] | 411.02.01.126.00.00 | 411 - Dachrinnen
26287 |  | 1000701214 | Kantine Zuluftanlage Speisesaal | 31212 | Teilklimaanlagen | Kältetechnik mit Hygiene | Teilklima mit Kälte u. Heizg. | 1 |  | Gesamtkälteleistung in KW: 69 | Hygiene VDI 6022: Ja, Vorschrift | Hocheffiziensfilter vorh.: nein | Nutzung RLT: GemVerpflEinrichtung | Zuluftvolumenstrom tatsächlich: 9600 | Zuluftvolumenstrom Nennvol.: 9600 | Ventilator Antriebsart: Riemen | Kälteversorgung: Zentral | Anzahl Kältekreisläufe: 1 | Kältemitteltyp: Kältemittel der zentr. Anlage | Kältemittelmenge: 0 | CO2 Äquivalent: 0 | GWP-Wert: 0 | hermetisch geschlossen: nein | Leckageerkennungssystem vorhd.: nein | Zyklus für Dichtheitskontrolle: kein |  | zugehörige Verbraucher: Kantine | Schnittstelle BuES/GLT: GaBI über BACnet | Funktionsweise der MSR: digital, Standard-Regelung | Fabrikat der MSR: SIEMENS | Typ der MSR: POL638.000 | Zwischenkontrolle RLT: keine Zwischenprfg. erforderl. | Sonderbau-Prüfungen: ja |  |  | Kostengruppe DIN 276-1: 432 | Bezeichn. Kostengr. DIN 276-1: Teilklimaanlagen | [23 empty] | 431.02.01.021.00.00 | 431 - Zuluftanlage - Frequenzumformer - Zulage zu -Zuluftanlagen (mit bis zu einer LBF)
26287 |  | 1000702412 | Abluftanlage Duschraum | 31211 | Lüftungsanlagen | RLT | Abluftanlage | 1 |  |  | Nutzung RLT: Gebäude, Büro | Zuluftvolumenstrom tatsächlich: 600 | Zuluftvolumenstrom Nennvol.: 600 | Ventilator Antriebsart: Direkt ohne aut. Lastanpassung | Brandlüftung: keine Brandlüftungsfunktion | [10 empty] | zugehörige Verbraucher: Sanitär-Raum |  | Schnittstelle BuES/GLT: keine | Funktionsweise der MSR: analog, Standard-Regelung |  |  | Zwischenkontrolle RLT: keine Zwischenprfg. erforderl. | Sonderbau-Prüfungen: Nein, keine |  | Kostengruppe DIN 276-1: 431 | Bezeichn. Kostengr. DIN 276-1: Lüftungsanlagen | [24 empty] | 431.01.01.021.00.00 | 431 - Abluftanlage - Frequenzumformer - Zulage zu -Abluftanlagen (mit bis zu einer LBF)
26287 |  | 1000702699 | RLT-Anlage Schutzraum 0227 | 31211 | Lüftungsanlagen | RLT | Schutzraumlüft. mit Sandfilter | 1 |  | Hygiene VDI 6022: Nein | Nutzung RLT: Gebäude, Büro | Zuluftvolumenstrom tatsächlich: 400 | Zuluftvolumenstrom Nennvol.: 400 | Ventilator Antriebsart: Direkt ohne aut. Lastanpassung | Brandlüftung: keine Brandlüftungsfunktion | [10 empty] | zugehörige Verbraucher: Sonstige |  | Schnittstelle BuES/GLT: keine | Funktionsweise der MSR: analog, Standard-Regelung |  |  | Zwischenkontrolle RLT: keine Zwischenprfg. erforderl. | Sonderbau-Prüfungen: Nein, keine |  | Kostengruppe DIN 276-1: 431 | Bezeichn. Kostengr. DIN 276-1: Lüftungsanlagen | [24 empty] | 442.02.02.000.02.00 | 442 - USV-Anlage dynamisch
26287 |  | 1000702977 | RLT-Anlage fensterlose Räume | 31211 | Lüftungsanlagen | RLT | Lüftungsanlage mit Heizung | 1 |  | Hygiene VDI 6022: Nein | Nutzung RLT: Gebäude, Büro | Zuluftvolumenstrom tatsächlich: 7000 | Zuluftvolumenstrom Nennvol.: 7000 | Ventilator Antriebsart: Riemen | Brandlüftung: keine Brandlüftungsfunktion | [10 empty] | zugehörige Verbraucher: Sonstige |  | Schnittstelle BuES/GLT: BuES | Funktionsweise der MSR: digital, Standard-Regelung | Fabrikat der MSR: STAEFA | Typ der MSR: SAIA PCD2 M170 | Zwischenkontrolle RLT: keine Zwischenprfg. erforderl. | Sonderbau-Prüfungen: Nein, keine |  | Kostengruppe DIN 276-1: 431 | Bezeichn. Kostengr. DIN 276-1: Lüftungsanlagen | [24 empty] | 442.02.02.000.02.00 | 442 - USV-Anlage dynamisch
26287 |  | 1000703978 | RLT-Anlage, Schutzraum 0221 | 31211 | Lüftungsanlagen | RLT | Schutzraumlüft. mit Sandfilter | 1 |  | Hygiene VDI 6022: Nein | Nutzung RLT: Gebäude, Büro | Zuluftvolumenstrom tatsächlich: 400 | Zuluftvolumenstrom Nennvol.: 400 | Ventilator Antriebsart: Direkt ohne aut. Lastanpassung | Brandlüftung: keine Brandlüftungsfunktion | [10 empty] | zugehörige Verbraucher: Sonstige |  | Schnittstelle BuES/GLT: keine | Funktionsweise der MSR: analog, Standard-Regelung |  |  | Zwischenkontrolle RLT: keine Zwischenprfg. erforderl. | Sonderbau-Prüfungen: Nein, keine |  | Kostengruppe DIN 276-1: 431 | Bezeichn. Kostengr. DIN 276-1: Lüftungsanlagen | [24 empty] | 442.02.02.000.02.00 | 442 - USV-Anlage dynamisch
26287 |  | 1000703984 | RLT-Anlage, Schutzraum 0231 | 31211 | Lüftungsanlagen | RLT | Schutzraumlüft. mit Sandfilter | 1 |  | Hygiene VDI 6022: Nein | Nutzung RLT: Gebäude, Büro | Zuluftvolumenstrom tatsächlich: 400 | Zuluftvolumenstrom Nennvol.: 400 | Ventilator Antriebsart: Direkt ohne aut. Lastanpassung | Brandlüftung: keine Brandlüftungsfunktion | [10 empty] | zugehörige Verbraucher: Sonstige |  | Schnittstelle BuES/GLT: keine | Funktionsweise der MSR: analog, Standard-Regelung |  |  | Zwischenkontrolle RLT: keine Zwischenprfg. erforderl. | Sonderbau-Prüfungen: Nein, keine |  | Kostengruppe DIN 276-1: 431 | Bezeichn. Kostengr. DIN 276-1: Lüftungsanlagen | [24 empty] | 442.02.02.000.02.00 | 442 - USV-Anlage dynamisch
26287 |  | 1000703991 | RLT-Anlage, Schutzraum 0230 | 31211 | Lüftungsanlagen | RLT | Schutzraumlüft. mit Sandfilter | 1 |  | Hygiene VDI 6022: Nein | Nutzung RLT: Gebäude, Büro | Zuluftvolumenstrom tatsächlich: 400 | Zuluftvolumenstrom Nennvol.: 400 | Ventilator Antriebsart: Direkt ohne aut. Lastanpassung | Brandlüftung: keine Brandlüftungsfunktion | [10 empty] | zugehörige Verbraucher: Sonstige |  | Schnittstelle BuES/GLT: keine | Funktionsweise der MSR: analog, Standard-Regelung |  |  | Zwischenkontrolle RLT: keine Zwischenprfg. erforderl. | Sonderbau-Prüfungen: Nein, keine |  | Kostengruppe DIN 276-1: 431 | Bezeichn. Kostengr. DIN 276-1: Lüftungsanlagen | [24 empty] | 442.02.02.000.02.00 | 442 - USV-Anlage dynamisch
26287 |  | 1000707926 | Aufzugsanlage Batterieraum | 36104 | Kleingüteraufzüge | Aufzug | Kleingüteraufzug | 1 | Nutzung: sonstige Nutzung | Antriebsart: Seiltrommel | Förderhöhe in m: 6 |  | Tragfähigkeit in kg: 300 | Anzahl der Haltestellen: 2 | Anzahl Fahrten im Monat: <= 1.000 |  | Kostengruppe DIN 276-1: 461 | Bezeichn. Kostengr. DIN 276-1: Aufzugsanlagen | [42 empty] | 461.03.01.000.01.00 | 461 - Kleingüteraufzug mit Seil-Antrieb
26287 |  | 1000707952 | Lastenaufzug 62-4051 | 36101 | Personen-/Lastenaufzüge | Aufzug | Lastenaufzug | 1 | Antriebsart: Treibscheibe | Förderhöhe in m: 14 | Betriebsgeschwindigkeit in m/s: 0 | Tragfähigkeit in kg: 2700 | Anzahl der Haltestellen: 5 | Anzahl Fahrten im Monat: > 1.000 | Personenanzahl: 36 | Notrufzentrale: SPFS, Subunternehmer |  | TK-Nummer Aufzug: 0681/83 05 818 | Schnittstelle BuES/GLT: keine |  | Kostengruppe DIN 276-1: 461 | Bezeichn. Kostengr. DIN 276-1: Aufzugsanlagen | [38 empty] | 461.02.01.000.01.01 | 461 - Lastenaufzug mit Seil-Antrieb - Anz. Haltestellen 2
26287 |  | 1000708047 | Kantine Lastenaufzug 62-4053 | 36101 | Personen-/Lastenaufzüge | Aufzug | Lastenaufzug | 1 | Antriebsart: direkt hydraul. Zyl. in Erde | Förderhöhe in m: 4 | Betriebsgeschwindigkeit in m/s: 0 | Tragfähigkeit in kg: 750 | Anzahl der Haltestellen: 2 | Anzahl Fahrten im Monat: <= 1.000 | Personenanzahl: 10 | Notrufzentrale: SPFS, Subunternehmer |  |  | Schnittstelle BuES/GLT: keine |  | Kostengruppe DIN 276-1: 461 | Bezeichn. Kostengr. DIN 276-1: Aufzugsanlagen | [38 empty] | 461.02.01.000.01.01 | 461 - Lastenaufzug mit Seil-Antrieb - Anz. Haltestellen 2
26287 |  | 1000717804 | Innenbeleuchtung 2.UG+Tiefkeller | 3410 | Innenbeleuchtungseinrichtungen | Elektro | Innenbel.einr. ortsf. Leuchten | 1 |  |  |  | Kostengruppe DIN 276-1: 445 | Bezeichn. Kostengr. DIN 276-1: Beleuchtungsanlagen | [47 empty] | 445.01.01.000.00.00 | 445 - Ortsfeste Leuchten
26287 |  | 1000717815 | Innenbeleuchtung 2.OG | 3410 | Innenbeleuchtungseinrichtungen | Elektro | Innenbel.einr. ortsf. Leuchten | 1 |  |  |  | Kostengruppe DIN 276-1: 445 | Bezeichn. Kostengr. DIN 276-1: Beleuchtungsanlagen | [47 empty] | 445.01.01.000.00.00 | 445 - Ortsfeste Leuchten
26287 |  | 1000717817 | Innenbeleuchtung 1.OG | 3410 | Innenbeleuchtungseinrichtungen | Elektro | Innenbel.einr. ortsf. Leuchten | 1 |  |  |  | Kostengruppe DIN 276-1: 445 | Bezeichn. Kostengr. DIN 276-1: Beleuchtungsanlagen | [47 empty] | 445.01.01.000.00.00 | 445 - Ortsfeste Leuchten
26287 |  | 1000717826 | Innenbeleuchtung EG | 3410 | Innenbeleuchtungseinrichtungen | Elektro | Innenbel.einr. ortsf. Leuchten | 1 |  |  |  | Kostengruppe DIN 276-1: 445 | Bezeichn. Kostengr. DIN 276-1: Beleuchtungsanlagen | [47 empty] | 445.01.01.000.00.00 | 445 - Ortsfeste Leuchten
26287 |  | 1000717839 | Innenbeleuchtung 1.UG | 3410 | Innenbeleuchtungseinrichtungen | Elektro | Innenbel.einr. ortsf. Leuchten | 1 |  |  |  | Kostengruppe DIN 276-1: 445 | Bezeichn. Kostengr. DIN 276-1: Beleuchtungsanlagen | [47 empty] | 445.01.01.000.00.00 | 445 - Ortsfeste Leuchten
26287 |  | 1000717844 | Innenbeleuchtung, ortsfest | 3410 | Innenbeleuchtungseinrichtungen | Elektro | Innenbel.einr. ortsf. Leuchten | 1 |  |  |  | Kostengruppe DIN 276-1: 445 | Bezeichn. Kostengr. DIN 276-1: Beleuchtungsanlagen | [47 empty] | 445.01.01.000.00.00 | 445 - Ortsfeste Leuchten
26287 |  | 1000717888 | Entwässerungspumpen | 32302 | Hebeanlagen/Entwässerungspumpen | Sanitär | Entwässerungspumpen, ortsfest | 4 | Nutzung: sonstige Nutzung |  | Fördermenge: 52 | Schnittstelle BuES/GLT: BuES |  | Kostengruppe DIN 276-1: 411 | Bezeichn. Kostengr. DIN 276-1: Abwasseranlagen | [45 empty] | 389.01.01.000.01.00 | 387 - Tritte / Leitern - ortsfest
26287 |  | 1000732926 | NSP-Leitungsanlage 2.UG+Tiefkeller | 33103 | Niederspannungsleitungsanlagen | Elektro NSP | Niederspannungsleitungsanlage | 1 | Anzahl FI alle UVT: 1 |  | Unterverteilungen Gesamt: 0 | Anzahl UVT ohne USV: 10 | [5 empty] | Schnittstelle BuES/GLT: keine | Sonderbau-Prüfungen: Nein, keine |  |  | Kostengruppe DIN 276-1: 444 | Bezeichn. Kostengr. DIN 276-1: Niederspannungsinstallationsan | [37 empty] | 334.01.01.000.01.00 | 334 - Fenster mit Kipp- oder Drehflügel - kraftbetrieben
26287 |  | 1000732929 | NSP-Leitungsanlage 1.UG | 33103 | Niederspannungsleitungsanlagen | Elektro NSP | Niederspannungsleitungsanlage | 1 | Anzahl FI alle UVT: 75 |  | Unterverteilungen Gesamt: 23 | Anzahl UVT ohne USV: 19 |  |  | Anzahl UVT mit USV: 4 |  |  | Schnittstelle BuES/GLT: keine | Sonderbau-Prüfungen: Nein, keine |  |  | Kostengruppe DIN 276-1: 444 | Bezeichn. Kostengr. DIN 276-1: Niederspannungsinstallationsan | [37 empty] | 334.01.01.000.01.00 | 334 - Fenster mit Kipp- oder Drehflügel - kraftbetrieben
26287 |  | 1000732937 | NSP-Leitungsanlage EG | 33103 | Niederspannungsleitungsanlagen | Elektro NSP | Niederspannungsleitungsanlage | 1 | Anzahl FI alle UVT: 191 |  | Unterverteilungen Gesamt: 14 | Anzahl UVT ohne USV: 9 |  |  | Anzahl UVT mit USV: 5 |  |  | Schnittstelle BuES/GLT: keine | Sonderbau-Prüfungen: Nein, keine |  |  | Kostengruppe DIN 276-1: 444 | Bezeichn. Kostengr. DIN 276-1: Niederspannungsinstallationsan | [37 empty] | 334.01.01.000.01.00 | 334 - Fenster mit Kipp- oder Drehflügel - kraftbetrieben
26287 |  | 1000732942 | NSP-Leitungsanlage 1.+2.OG | 33103 | Niederspannungsleitungsanlagen | Elektro NSP | Niederspannungsleitungsanlage | 1 | Anzahl FI alle UVT: 134 |  | Unterverteilungen Gesamt: 16 | Anzahl UVT ohne USV: 12 |  |  | Anzahl UVT mit USV: 4 |  |  | Schnittstelle BuES/GLT: keine | Sonderbau-Prüfungen: Nein, keine |  |  | Kostengruppe DIN 276-1: 444 | Bezeichn. Kostengr. DIN 276-1: Niederspannungsinstallationsan | [37 empty] | 334.01.01.000.01.00 | 334 - Fenster mit Kipp- oder Drehflügel - kraftbetrieben
26287 |  | 1000732955 | Niederspannungsleitungsanlage | 33103 | Niederspannungsleitungsanlagen | Elektro NSP | Niederspannungsleitungsanlage | 1 | Anzahl FI alle UVT: 2 |  | Unterverteilungen Gesamt: 1 | Anzahl UVT ohne USV: 1 |  |  | Anzahl UVT mit USV: 0 |  |  | Schnittstelle BuES/GLT: keine | Sonderbau-Prüfungen: Nein, keine |  |  | Kostengruppe DIN 276-1: 444 | Bezeichn. Kostengr. DIN 276-1: Niederspannungsinstallationsan | [37 empty] | 334.01.01.000.01.00 | 334 - Fenster mit Kipp- oder Drehflügel - kraftbetrieben
26287 |  | 1000733344 | Abwasserleitungsanlage | 32301 | Abwasserleitungsanlagen | Sanitär | Abwasserleitungsanlage | 1 | Nutzung: sonstige Nutzung | Medium Abwasser: Abwasser, fäkalienhaltig | Rückstauverschluss: keiner vorhanden |  |  | Kostengruppe DIN 276-1: 411 | Bezeichn. Kostengr. DIN 276-1: Abwasseranlagen | [45 empty] | 334.01.01.000.01.00 | 334 - Fenster mit Kipp- oder Drehflügel - kraftbetrieben
26287 |  | 1000733348 | Abwasserleitungsanlage | 32301 | Abwasserleitungsanlagen | Sanitär | Abwasserleitungsanlage | 1 | Nutzung: sonstige Nutzung | Medium Abwasser: Abwasser, fäkalienfrei | Rückstauverschluss: keiner vorhanden |  |  | Kostengruppe DIN 276-1: 411 | Bezeichn. Kostengr. DIN 276-1: Abwasseranlagen | [45 empty] | 334.01.01.000.01.00 | 334 - Fenster mit Kipp- oder Drehflügel - kraftbetrieben
26287 |  | 1000734003 | Wasserverteilanlage | 32205 | Wasserverteilanlagen | Sanitär | Wasserverteilanlage | 1 | Filter: kein Filter | Messwerterfassung: manuell (MobileX) |  |  | Kostengruppe DIN 276-1: 412 | Bezeichn. Kostengr. DIN 276-1: Wasseranlagen | [46 empty] | 334.01.01.000.01.00 | 334 - Fenster mit Kipp- oder Drehflügel - kraftbetrieben
26287 |  | 1000734808 | Hebezeug | 3622 | Krane | Haustechn Einricht | Ausleger- /Drehkran | 1 | Belastungsart: hoch |  | Kostengruppe DIN 276-1: 465 | Bezeichn. Kostengr. DIN 276-1: Krananlagen | [48 empty] | 334.01.01.000.01.00 | 334 - Fenster mit Kipp- oder Drehflügel - kraftbetrieben
26287 |  | 1000735081 | Feuerlöscher CO² | 39301 | Kleinlöschgeräte | Brandschutz | Feuerlöscher | 61 | Löschmittel Feuerlöscher: CO2 bis 6 kg | Sonderbau-Prüfungen: Nein, keine |  | Kostengruppe DIN 276-1: 475 | Bezeichn. Kostengr. DIN 276-1: Feuerlöschanlagen | [47 empty] | 334.01.01.000.01.00 | 334 - Fenster mit Kipp- oder Drehflügel - kraftbetrieben
26287 |  | 1000735115 | Feuerlöscher CO² | 39301 | Kleinlöschgeräte | Brandschutz | Feuerlöscher | 5 | Löschmittel Feuerlöscher: CO2 bis 6 kg | Sonderbau-Prüfungen: Nein, keine |  | Kostengruppe DIN 276-1: 475 | Bezeichn. Kostengr. DIN 276-1: Feuerlöschanlagen | [47 empty] | 334.01.01.000.01.00 | 334 - Fenster mit Kipp- oder Drehflügel - kraftbetrieben
26287 |  | 1000744226 | Wassererwärmungsgeräte | 3113 | Wassererwärmungsgeräte ortsfest | Elektro | Gerät, elektrisch beheizt | 2 | Hygiene TrinkwV/VDI 6023: Nein | Nutzung: sonstige Nutzung |  | Kostengruppe DIN 276-1: 412 | Bezeichn. Kostengr. DIN 276-1: Wasseranlagen | [47 empty] | 421.04.01.227.03.04 | 421 - Warmwasserspeicher direkt beheizt (elektrisch) - Volumen > 500 bis 1.000 l
26287 |  | 1000748430 | Abwasserleitungsanlage | 32301 | Abwasserleitungsanlagen | Sanitär | Abwasserleitungsanlage | 1 | Nutzung: sonstige Nutzung | Medium Abwasser: Abwasser, fäkalienhaltig | Rückstauverschluss: keiner vorhanden |  |  | Kostengruppe DIN 276-1: 411 | Bezeichn. Kostengr. DIN 276-1: Abwasseranlagen | [45 empty] | 334.01.01.000.01.00 | 334 - Fenster mit Kipp- oder Drehflügel - kraftbetrieben
26287 |  | 1000748432 | Wasserverteilanlage | 32205 | Wasserverteilanlagen | Sanitär | Wasserverteilanlage | 1 | Filter: kein Filter | Messwerterfassung: manuell (MobileX) |  |  | Kostengruppe DIN 276-1: 412 | Bezeichn. Kostengr. DIN 276-1: Wasseranlagen | [46 empty] | 334.01.01.000.01.00 | 334 - Fenster mit Kipp- oder Drehflügel - kraftbetrieben
26287 |  | 1000748434 | Kantine Fettabscheider | 32304 | Abscheider, Sperren | Sanitär | Fettabscheider | 1 | Kontrolle Fettabscheider: jede Woche (1W) | Entsorgung Fettabscheider: über IFM, jede dritte Woche | Entsorgungsvolumen Abscheider: 1 |  | Schnittstelle BuES/GLT: BuES |  | Kostengruppe DIN 276-1: 411 | Bezeichn. Kostengr. DIN 276-1: Abwasseranlagen | [44 empty] | 411.04.02.000.00.01 | 411 - Fettabscheider - Nenngröße <= 5
26287 |  | 1000748443 | Innenbeleuchtung, ortsfest | 3410 | Innenbeleuchtungseinrichtungen | Elektro | Innenbel.einr. ortsf. Leuchten | 1 |  |  |  | Kostengruppe DIN 276-1: 445 | Bezeichn. Kostengr. DIN 276-1: Beleuchtungsanlagen | [47 empty] | 445.01.01.000.00.00 | 445 - Ortsfeste Leuchten
26287 |  | 1000751332 | Feuerlöscher Pulver | 39301 | Kleinlöschgeräte | Brandschutz | Feuerlöscher | 3 | Löschmittel Feuerlöscher: Pulver 10 bis 50 kg | Sonderbau-Prüfungen: Nein, keine |  | Kostengruppe DIN 276-1: 475 | Bezeichn. Kostengr. DIN 276-1: Feuerlöschanlagen | [47 empty] | 474.01.08.000.01.01 | 474 - Handfeuerlöscher Pulver - Dauerdrucklöscher - Inhalt 6 kg
26287 |  | 1000751601 | Niederspannungsleitungsanlage | 33103 | Niederspannungsleitungsanlagen | Elektro NSP | Niederspannungsleitungsanlage | 1 | Anzahl FI alle UVT: 34 |  | Unterverteilungen Gesamt: 9 | Anzahl UVT ohne USV: 9 |  |  | Anzahl UVT mit USV: 0 |  |  | Schnittstelle BuES/GLT: keine | Sonderbau-Prüfungen: Nein, keine |  |  | Kostengruppe DIN 276-1: 444 | Bezeichn. Kostengr. DIN 276-1: Niederspannungsinstallationsan | [37 empty] | 334.01.01.000.01.00 | 334 - Fenster mit Kipp- oder Drehflügel - kraftbetrieben
26287 |  | 1000752708 | Kantine Enthärtungsanlage | 32201 | Wasseraufbereitungsanlagen | Sanitär | Enthärtungsanlage | 1 | Nutzung: GemVerpflEinrichtung |  |  | Salz auffüllen: jede zweite Woche | Anwendung der Anlage: sonstige Anwendung |  |  | Schnittstelle BuES/GLT: BuES |  | Kostengruppe DIN 276-1: 412 | Bezeichn. Kostengr. DIN 276-1: Wasseranlagen | [41 empty] | 412.02.02.000.00.00 | 412 - Wasseraufbereitungsanlagen (Dosierung)
26287 |  | 1000753422 | Wassererwärmungsgeräte | 3113 | Wassererwärmungsgeräte ortsfest | Elektro | Gerät, elektrisch beheizt | 1 | Hygiene TrinkwV/VDI 6023: Nein | Nutzung: sonstige Nutzung |  | Kostengruppe DIN 276-1: 412 | Bezeichn. Kostengr. DIN 276-1: Wasseranlagen | [47 empty] | 421.04.01.227.03.04 | 421 - Warmwasserspeicher direkt beheizt (elektrisch) - Volumen > 500 bis 1.000 l
26287 |  | 1000787299 | Kaltwassersatz BTB | 31301 | Zentrale Kälteanlagen | Kältetechnik | Kolbenverdichter | 1 | Anlagensystem: Splittsystem | Einsatzbereich: Kühleinrichtung | Gesamtkälteleistung in KW: 30 | Kältemitteltyp: R 22 | Kältemittelmenge: 12 | CO2 Äquivalent: 20,4 | GWP-Wert: 1700 | hermetisch geschlossen: nein | Leckageerkennungssystem vorhd.: nein | Zyklus für Dichtheitskontrolle: 1J | Anzahl Kältekreisläufe: 1 | Sicherheitsventil abblasen: NEIN | Verdichter Anzahl: 1 | Verdichter Bauart: Voll | Verdichter Motorleistung ges.: 8 | Kühlungsart: Kaltwasserkühlung | Anzahl Kaltwasserkreisläufe: 1 | Rückkühlungsart: Luft | Nutzung: Systemtechnik | Schnittstelle BuES/GLT: keine |  |  | Kostengruppe DIN 276-1: 435 | Bezeichn. Kostengr. DIN 276-1: Kälteanlagen | [28 empty] | 434.01.02.000.01.01 | 434 - Kompressionskältemaschine - Kolbenverdichter - Kühlleistung <= 50 kW
26287 |  | 1000787303 | Splitgerät Serverraum T.012 | 31226 | Splitklimageräte | Kältetechnik | Splitklimagerät | 1 | Anzahl Außeneinheiten: 1 | CO2 Äquivalent: 7,08 | Anzahl Inneneinheiten: 1 | Gesamtkälteleistung in KW: 5 | GWP-Wert: 1770 | hermetisch geschlossen: nein | Hygiene VDI 6022: Nein | Kältemittelmenge: 4 | Kältemitteltyp: R 407C | Leckageerkennungssystem vorhd.: nein | Anzahl Kältekreisläufe: 1 | Nutzung RLT: Systemtechnik |  | Schnittstelle BuES/GLT: keine | zugehörige Verbraucher: Sonstige | Zwischenkontrolle RLT: keine Zwischenprfg. erforderl. |  | Zyklus für Dichtheitskontrolle: 1J |  | Kostengruppe DIN 276-1: 431 | Bezeichn. Kostengr. DIN 276-1: Lüftungsanlagen | [31 empty] | 334.01.01.000.01.00 | 334 - Fenster mit Kipp- oder Drehflügel - kraftbetrieben
26287 |  | 1001307133 | T-Logo Altbau | 5112 | Firmenlogos | Elektro | Konzern - T mit Digits | 1 | [52 empty] | 334.03.01.000.14.01 | 334 - Drehflügeltür (mit Fluchtwegsfunktion); kraftbetrieben mit Brand-/ Rauchschutzfunktion - 1-flüglig
15859 | 1003860017 | 1001316768 | L078_x_x_x_Pförtner Nebeneingang außen | 35603 | IZS-Komponenten | BuES, GLT, IZS | Kartenleser eines Zugangs | 1 | Service-ID: 80986 |  | Kostengruppe DIN 276-1: 456 | Bezeichn. Kostengr. DIN 276-1: Gefahrenmelde- u. Alarmanlagen | [48 empty] | 334.01.01.000.01.00 | 334 - Fenster mit Kipp- oder Drehflügel - kraftbetrieben
15859 | 1003860017 | 1001316771 | L079_x_x_x_Pförtner Nebeneingang innen | 35603 | IZS-Komponenten | BuES, GLT, IZS | Kartenleser eines Zugangs | 1 | Service-ID: 80929 |  | Kostengruppe DIN 276-1: 456 | Bezeichn. Kostengr. DIN 276-1: Gefahrenmelde- u. Alarmanlagen | [48 empty] | 334.01.01.000.01.00 | 334 - Fenster mit Kipp- oder Drehflügel - kraftbetrieben
15859 | 1003860017 | 1001316879 | Z078_x_x_x_Pförtner Nebeneingang außen | 35603 | IZS-Komponenten | BuES, GLT, IZS | Zugangstür | 1 |  |  | Kostengruppe DIN 276-1: 456 | Bezeichn. Kostengr. DIN 276-1: Gefahrenmelde- u. Alarmanlagen | [48 empty] | 334.01.01.000.01.00 | 334 - Fenster mit Kipp- oder Drehflügel - kraftbetrieben
15859 | 1003860017 | 1001316881 | Z079_x_x_x_Pförtner Nebeneingang innen | 35603 | IZS-Komponenten | BuES, GLT, IZS | Zugangstür | 1 |  |  | Kostengruppe DIN 276-1: 456 | Bezeichn. Kostengr. DIN 276-1: Gefahrenmelde- u. Alarmanlagen | [48 empty] | 334.01.01.000.01.00 | 334 - Fenster mit Kipp- oder Drehflügel - kraftbetrieben
15859 | 1003860018 | 1001316895 | L081_x_x_x1_Pförtner Tor aussen | 35603 | IZS-Komponenten | BuES, GLT, IZS | Kartenleser eines Zugangs | 1 | Service-ID: 82613 |  | Kostengruppe DIN 276-1: 456 | Bezeichn. Kostengr. DIN 276-1: Gefahrenmelde- u. Alarmanlagen | [48 empty] | 334.01.01.000.01.00 | 334 - Fenster mit Kipp- oder Drehflügel - kraftbetrieben
15859 | 1003860018 | 1001316896 | L082_x_x_x2_Pförtner Tor innen | 35603 | IZS-Komponenten | BuES, GLT, IZS | Kartenleser eines Zugangs | 1 | Service-ID: 82536 |  | Kostengruppe DIN 276-1: 456 | Bezeichn. Kostengr. DIN 276-1: Gefahrenmelde- u. Alarmanlagen | [48 empty] | 334.01.01.000.01.00 | 334 - Fenster mit Kipp- oder Drehflügel - kraftbetrieben
15859 | 1003860018 | 1001316898 | Z081_x_x_x1_Pförtner Tor aussen | 35603 | IZS-Komponenten | BuES, GLT, IZS | Zugangstür | 1 |  |  | Kostengruppe DIN 276-1: 456 | Bezeichn. Kostengr. DIN 276-1: Gefahrenmelde- u. Alarmanlagen | [48 empty] | 334.01.01.000.01.00 | 334 - Fenster mit Kipp- oder Drehflügel - kraftbetrieben
15859 | 1003860018 | 1001316899 | Z082_x_x_x2_Pförtner Tor innen | 35603 | IZS-Komponenten | BuES, GLT, IZS | Zugangstür | 1 |  |  | Kostengruppe DIN 276-1: 456 | Bezeichn. Kostengr. DIN 276-1: Gefahrenmelde- u. Alarmanlagen | [48 empty] | 334.01.01.000.01.00 | 334 - Fenster mit Kipp- oder Drehflügel - kraftbetrieben
15859 | 1003860019 | 1001316911 | L083_x_x_x_Rechenzentrum Haupteingang | 35603 | IZS-Komponenten | BuES, GLT, IZS | Kartenleser eines Zugangs | 1 | Service-ID: 80915 |  | Kostengruppe DIN 276-1: 456 | Bezeichn. Kostengr. DIN 276-1: Gefahrenmelde- u. Alarmanlagen | [48 empty] | 334.01.01.000.01.00 | 334 - Fenster mit Kipp- oder Drehflügel - kraftbetrieben
15859 | 1003860019 | 1001316919 | L084_x_x_xontiert_Z86_Rechenzentrum Sek* | 35603 | IZS-Komponenten | BuES, GLT, IZS | Kartenleser eines Zugangs | 1 |  |  | Kostengruppe DIN 276-1: 456 | Bezeichn. Kostengr. DIN 276-1: Gefahrenmelde- u. Alarmanlagen | [48 empty] | 334.01.01.000.01.00 | 334 - Fenster mit Kipp- oder Drehflügel - kraftbetrieben
15859 | 1003860019 | 1001316920 | L085_x_x_xontier_Z87_RZ inaktiv Zugang | 35603 | IZS-Komponenten | BuES, GLT, IZS | Kartenleser eines Zugangs | 1 |  |  | Kostengruppe DIN 276-1: 456 | Bezeichn. Kostengr. DIN 276-1: Gefahrenmelde- u. Alarmanlagen | [48 empty] | 334.01.01.000.01.00 | 334 - Fenster mit Kipp- oder Drehflügel - kraftbetrieben
15859 | 1003860019 | 1001316925 | Z083_x_x_x_Rechenzentrum Haupteingang | 35603 | IZS-Komponenten | BuES, GLT, IZS | Zugangstür | 1 |  |  | Kostengruppe DIN 276-1: 456 | Bezeichn. Kostengr. DIN 276-1: Gefahrenmelde- u. Alarmanlagen | [48 empty] | 334.01.01.000.01.00 | 334 - Fenster mit Kipp- oder Drehflügel - kraftbetrieben
15859 | 1003860019 | 1001316930 | Z084_x_x_xontiert_Z86_Rechenzentrum Sek* | 35603 | IZS-Komponenten | BuES, GLT, IZS | Zugangstür | 1 |  |  | Kostengruppe DIN 276-1: 456 | Bezeichn. Kostengr. DIN 276-1: Gefahrenmelde- u. Alarmanlagen | [48 empty] | 334.01.01.000.01.00 | 334 - Fenster mit Kipp- oder Drehflügel - kraftbetrieben
15859 | 1003860019 | 1001316935 | Z085_x_x_xontier_Z87_RZ inaktiv Zugang | 35603 | IZS-Komponenten | BuES, GLT, IZS | Zugangstür | 1 |  |  | Kostengruppe DIN 276-1: 456 | Bezeichn. Kostengr. DIN 276-1: Gefahrenmelde- u. Alarmanlagen | [48 empty] | 334.01.01.000.01.00 | 334 - Fenster mit Kipp- oder Drehflügel - kraftbetrieben
15859 | 1003860020 | 1001316996 | L086_x_x_xktiv_Z88_Rechenzentrum inakti | 35603 | IZS-Komponenten | BuES, GLT, IZS | Kartenleser eines Zugangs | 1 |  |  | Kostengruppe DIN 276-1: 456 | Bezeichn. Kostengr. DIN 276-1: Gefahrenmelde- u. Alarmanlagen | [48 empty] | 334.01.01.000.01.00 | 334 - Fenster mit Kipp- oder Drehflügel - kraftbetrieben
15859 | 1003860020 | 1001316998 | L087_x_x_x_Rechenzentrum Zugang Mathild | 35603 | IZS-Komponenten | BuES, GLT, IZS | Kartenleser eines Zugangs | 1 | Service-ID: 80924 |  | Kostengruppe DIN 276-1: 456 | Bezeichn. Kostengr. DIN 276-1: Gefahrenmelde- u. Alarmanlagen | [48 empty] | 334.01.01.000.01.00 | 334 - Fenster mit Kipp- oder Drehflügel - kraftbetrieben
15859 | 1003860020 | 1001317001 | Z086_x_x_xktiv_Z88_Rechenzentrum inakti | 35603 | IZS-Komponenten | BuES, GLT, IZS | Zugangstür | 1 |  |  | Kostengruppe DIN 276-1: 456 | Bezeichn. Kostengr. DIN 276-1: Gefahrenmelde- u. Alarmanlagen | [48 empty] | 334.01.01.000.01.00 | 334 - Fenster mit Kipp- oder Drehflügel - kraftbetrieben
15859 | 1003860020 | 1001317005 | Z087_x_x_x_Rechenzentrum Zugang Mathild | 35603 | IZS-Komponenten | BuES, GLT, IZS | Zugangstür | 1 |  |  | Kostengruppe DIN 276-1: 456 | Bezeichn. Kostengr. DIN 276-1: Gefahrenmelde- u. Alarmanlagen | [48 empty] | 334.01.01.000.01.00 | 334 - Fenster mit Kipp- oder Drehflügel - kraftbetrieben
15859 | 1003860021 | 1001317011 | L088_x_x_x_Rechenzentrum Ausgang Mathil | 35603 | IZS-Komponenten | BuES, GLT, IZS | Kartenleser eines Zugangs | 1 | Service-ID: 80955 |  | Kostengruppe DIN 276-1: 456 | Bezeichn. Kostengr. DIN 276-1: Gefahrenmelde- u. Alarmanlagen | [48 empty] | 334.01.01.000.01.00 | 334 - Fenster mit Kipp- oder Drehflügel - kraftbetrieben
15859 | 1003860021 | 1001317013 | L089_x_x_xonti_Z91_inaktiv RZ Zugang Te | 35603 | IZS-Komponenten | BuES, GLT, IZS | Kartenleser eines Zugangs | 1 |  |  | Kostengruppe DIN 276-1: 456 | Bezeichn. Kostengr. DIN 276-1: Gefahrenmelde- u. Alarmanlagen | [48 empty] | 334.01.01.000.01.00 | 334 - Fenster mit Kipp- oder Drehflügel - kraftbetrieben
15859 | 1003860021 | 1001317014 | Z088_x_x_x_Rechenzentrum Ausgang Mathil | 35603 | IZS-Komponenten | BuES, GLT, IZS | Zugangstür | 1 |  |  | Kostengruppe DIN 276-1: 456 | Bezeichn. Kostengr. DIN 276-1: Gefahrenmelde- u. Alarmanlagen | [48 empty] | 334.01.01.000.01.00 | 334 - Fenster mit Kipp- oder Drehflügel - kraftbetrieben
15859 | 1003860021 | 1001317015 | Z089_x_x_xonti_Z91_inaktiv RZ Zugang Te | 35603 | IZS-Komponenten | BuES, GLT, IZS | Zugangstür | 1 |  |  | Kostengruppe DIN 276-1: 456 | Bezeichn. Kostengr. DIN 276-1: Gefahrenmelde- u. Alarmanlagen | [48 empty] | 334.01.01.000.01.00 | 334 - Fenster mit Kipp- oder Drehflügel - kraftbetrieben
15859 | 1003860021 | 1001317016 | F92_Rechenzentrum Fluchttür Trph EG | 35603 | IZS-Komponenten | BuES, GLT, IZS | Flucht- /Liefertür | 1 |  |  | Kostengruppe DIN 276-1: 456 | Bezeichn. Kostengr. DIN 276-1: Gefahrenmelde- u. Alarmanlagen | [48 empty] | 334.01.01.000.01.00 | 334 - Fenster mit Kipp- oder Drehflügel - kraftbetrieben
15859 | 1003860022 | 1001317021 | L091_x_x_x_Rechenzentrum Zugang 1. OG | 35603 | IZS-Komponenten | BuES, GLT, IZS | Kartenleser eines Zugangs | 1 | Service-ID: 82526 |  | Kostengruppe DIN 276-1: 456 | Bezeichn. Kostengr. DIN 276-1: Gefahrenmelde- u. Alarmanlagen | [48 empty] | 334.01.01.000.01.00 | 334 - Fenster mit Kipp- oder Drehflügel - kraftbetrieben
15859 | 1003860022 | 1001317022 | L092_x_x_x_Rechenzentrum Zugang Maschin | 35603 | IZS-Komponenten | BuES, GLT, IZS | Kartenleser eines Zugangs | 1 | Service-ID: 80983 |  | Kostengruppe DIN 276-1: 456 | Bezeichn. Kostengr. DIN 276-1: Gefahrenmelde- u. Alarmanlagen | [48 empty] | 334.01.01.000.01.00 | 334 - Fenster mit Kipp- oder Drehflügel - kraftbetrieben
15859 | 1003860022 | 1001317023 | L093_x_x_x_Rechenzentrum Zugang Archiv | 35603 | IZS-Komponenten | BuES, GLT, IZS | Kartenleser eines Zugangs | 1 | Service-ID: 80985 |  | Kostengruppe DIN 276-1: 456 | Bezeichn. Kostengr. DIN 276-1: Gefahrenmelde- u. Alarmanlagen | [48 empty] | 334.01.01.000.01.00 | 334 - Fenster mit Kipp- oder Drehflügel - kraftbetrieben
15859 | 1003860022 | 1001317025 | Z091_x_x_x_Rechenzentrum Zugang 1. OG | 35603 | IZS-Komponenten | BuES, GLT, IZS | Zugangstür | 1 |  |  | Kostengruppe DIN 276-1: 456 | Bezeichn. Kostengr. DIN 276-1: Gefahrenmelde- u. Alarmanlagen | [48 empty] | 334.01.01.000.01.00 | 334 - Fenster mit Kipp- oder Drehflügel - kraftbetrieben
15859 | 1003860022 | 1001317026 | Z092_x_x_x_Rechenzentrum Zugang Maschin | 35603 | IZS-Komponenten | BuES, GLT, IZS | Zugangstür | 1 |  |  | Kostengruppe DIN 276-1: 456 | Bezeichn. Kostengr. DIN 276-1: Gefahrenmelde- u. Alarmanlagen | [48 empty] | 334.01.01.000.01.00 | 334 - Fenster mit Kipp- oder Drehflügel - kraftbetrieben
15859 | 1003860022 | 1001317029 | Z093_x_x_x_Rechenzentrum Zugang Archiv | 35603 | IZS-Komponenten | BuES, GLT, IZS | Zugangstür | 1 |  |  | Kostengruppe DIN 276-1: 456 | Bezeichn. Kostengr. DIN 276-1: Gefahrenmelde- u. Alarmanlagen | [48 empty] | 334.01.01.000.01.00 | 334 - Fenster mit Kipp- oder Drehflügel - kraftbetrieben
15859 | 1003860023 | 1001317038 | L094_x_x_x_Rechenzentrum Raum 204 | 35603 | IZS-Komponenten | BuES, GLT, IZS | Kartenleser eines Zugangs | 1 | Service-ID: 80984 |  | Kostengruppe DIN 276-1: 456 | Bezeichn. Kostengr. DIN 276-1: Gefahrenmelde- u. Alarmanlagen | [48 empty] | 334.01.01.000.01.00 | 334 - Fenster mit Kipp- oder Drehflügel - kraftbetrieben
15859 | 1003860023 | 1001317039 | L095_x_x_x_Rechenzentrum Zugang Maschin | 35603 | IZS-Komponenten | BuES, GLT, IZS | Kartenleser eines Zugangs | 1 | Service-ID: 80948 |  | Kostengruppe DIN 276-1: 456 | Bezeichn. Kostengr. DIN 276-1: Gefahrenmelde- u. Alarmanlagen | [48 empty] | 334.01.01.000.01.00 | 334 - Fenster mit Kipp- oder Drehflügel - kraftbetrieben
15859 | 1003860023 | 1001317040 | Z094_x_x_x_Rechenzentrum Raum 204 | 35603 | IZS-Komponenten | BuES, GLT, IZS | Zugangstür | 1 |  |  | Kostengruppe DIN 276-1: 456 | Bezeichn. Kostengr. DIN 276-1: Gefahrenmelde- u. Alarmanlagen | [48 empty] | 334.01.01.000.01.00 | 334 - Fenster mit Kipp- oder Drehflügel - kraftbetrieben
15859 | 1003860023 | 1001317041 | Z095_x_x_x_Rechenzentrum Zugang Maschin | 35603 | IZS-Komponenten | BuES, GLT, IZS | Zugangstür | 1 |  |  | Kostengruppe DIN 276-1: 456 | Bezeichn. Kostengr. DIN 276-1: Gefahrenmelde- u. Alarmanlagen | [48 empty] | 334.01.01.000.01.00 | 334 - Fenster mit Kipp- oder Drehflügel - kraftbetrieben
26287 |  | 1001328501 | Fäkalienhebeanlage | 32302 | Hebeanlagen/Entwässerungspumpen | Sanitär | Fäkalienhebeanlage | 1 | Nutzung: sonstige Nutzung |  | Fördermenge: 60 | Schnittstelle BuES/GLT: BuES |  | Kostengruppe DIN 276-1: 411 | Bezeichn. Kostengr. DIN 276-1: Abwasseranlagen | [45 empty] | 334.01.01.000.01.00 | 334 - Fenster mit Kipp- oder Drehflügel - kraftbetrieben
18925 |  | 1001356125 | Ablüfter 1, WC | 31221 | Zu-/Abluftgeräte | RLT | Abluftgerät | 1 | [13 empty] | Brandlüftung: keine Brandlüftungsfunktion | Nutzung RLT: Gebäude, Büro | Schnittstelle BuES/GLT: keine |  | Zwischenkontrolle RLT: keine Zwischenprfg. erforderl. | Sonderbau-Prüfungen: Nein, keine |  |  | Kostengruppe DIN 276-1: 431 | Bezeichn. Kostengr. DIN 276-1: Lüftungsanlagen | [29 empty] | 431.03.01.021.00.00 | 431 - Zu- und Abluftanlage - Frequenzumformer - Zulage zu -Zu- und Abluftanlagen (mit bis zur einer LBF)
18925 |  | 1001356136 | Ablüfter 2, WC | 31221 | Zu-/Abluftgeräte | RLT | Abluftgerät | 1 | [13 empty] | Brandlüftung: keine Brandlüftungsfunktion | Nutzung RLT: Gebäude, Büro | Schnittstelle BuES/GLT: keine |  | Zwischenkontrolle RLT: keine Zwischenprfg. erforderl. | Sonderbau-Prüfungen: Nein, keine |  |  | Kostengruppe DIN 276-1: 431 | Bezeichn. Kostengr. DIN 276-1: Lüftungsanlagen | [29 empty] | 431.03.01.021.00.00 | 431 - Zu- und Abluftanlage - Frequenzumformer - Zulage zu -Zu- und Abluftanlagen (mit bis zur einer LBF)
26287 |  | 1001383190 | Abluftanlage WC 1.OG | 31211 | Lüftungsanlagen | RLT | Abluftanlage | 1 |  |  | Nutzung RLT: Gebäude, Büro | Zuluftvolumenstrom tatsächlich: 1000 | Zuluftvolumenstrom Nennvol.: 1000 | Ventilator Antriebsart: Direkt ohne aut. Lastanpassung | Brandlüftung: keine Brandlüftungsfunktion | [10 empty] | zugehörige Verbraucher: Sanitär-Raum |  | Schnittstelle BuES/GLT: keine | Funktionsweise der MSR: analog, Standard-Regelung |  |  | Zwischenkontrolle RLT: keine Zwischenprfg. erforderl. | Sonderbau-Prüfungen: Nein, keine |  | Kostengruppe DIN 276-1: 431 | Bezeichn. Kostengr. DIN 276-1: Lüftungsanlagen | [24 empty] | 431.01.01.021.00.00 | 431 - Abluftanlage - Frequenzumformer - Zulage zu -Abluftanlagen (mit bis zu einer LBF)
26287 |  | 1001383201 | Abluftventilator WC-H 1.UG | 31223 | Ventilatoren | RLT | Wand-/Fensterventilator | 1 |  | Hygiene VDI 6022: Nein | Nutzung RLT: Gebäude, Büro | zugehörige Verbraucher: Sanitär-Raum |  | Schnittstelle BuES/GLT: keine | Zwischenkontrolle RLT: keine Zwischenprfg. erforderl. | Sonderbau-Prüfungen: Nein, keine | Kostengruppe DIN 276-1: 431 | Bezeichn. Kostengr. DIN 276-1: Lüftungsanlagen | [42 empty] | 431.04.02.000.00.01 | 431 - Jet-Ventilatoren - Volumenstrom <= 25.000 m3/h
26287 |  | 1001383540 | Abluftventilatoren | 31223 | Ventilatoren | RLT | Wand-/Fensterventilator | 6 |  | Hygiene VDI 6022: Nein | Nutzung RLT: Gebäude, Büro | zugehörige Verbraucher: Sanitär-Raum |  | Schnittstelle BuES/GLT: keine | Zwischenkontrolle RLT: jährl. Zwischenprfg. erforderl | Sonderbau-Prüfungen: Nein, keine | Kostengruppe DIN 276-1: 431 | Bezeichn. Kostengr. DIN 276-1: Lüftungsanlagen | [42 empty] | 431.04.02.000.00.01 | 431 - Jet-Ventilatoren - Volumenstrom <= 25.000 m3/h
26287 | 1003859985 | 1001394886 | Z001_x_x_x_Esch_1.Og_DIV_Mitte-Ost | 35603 | IZS-Komponenten | BuES, GLT, IZS | Zugangstür | 1 |  |  | Kostengruppe DIN 276-1: 456 | Bezeichn. Kostengr. DIN 276-1: Gefahrenmelde- u. Alarmanlagen | [48 empty] | 334.01.01.000.01.00 | 334 - Fenster mit Kipp- oder Drehflügel - kraftbetrieben
26287 | 1003859985 | 1001394888 | Z002_x_x_x_Esch_1.Og_DIV_Ost | 35603 | IZS-Komponenten | BuES, GLT, IZS | Zugangstür | 1 |  |  | Kostengruppe DIN 276-1: 456 | Bezeichn. Kostengr. DIN 276-1: Gefahrenmelde- u. Alarmanlagen | [48 empty] | 334.01.01.000.01.00 | 334 - Fenster mit Kipp- oder Drehflügel - kraftbetrieben
26287 | 1003859986 | 1001394893 | Z003_x_x_x_Esch_EG_HVT_Ost | 35603 | IZS-Komponenten | BuES, GLT, IZS | Zugangstür | 1 |  |  | Kostengruppe DIN 276-1: 456 | Bezeichn. Kostengr. DIN 276-1: Gefahrenmelde- u. Alarmanlagen | [48 empty] | 334.01.01.000.01.00 | 334 - Fenster mit Kipp- oder Drehflügel - kraftbetrieben
26287 | 1003859987 | 1001394897 | Z007_x_x_x_Esch_2.Ug_Mitte-Ost | 35603 | IZS-Komponenten | BuES, GLT, IZS | Zugangstür | 1 |  |  | Kostengruppe DIN 276-1: 456 | Bezeichn. Kostengr. DIN 276-1: Gefahrenmelde- u. Alarmanlagen | [48 empty] | 334.01.01.000.01.00 | 334 - Fenster mit Kipp- oder Drehflügel - kraftbetrieben
26287 | 1003859985 | 1001394902 | L001_x_x_x_Esch_1.Og_DIV_Mitte-Ost | 35603 | IZS-Komponenten | BuES, GLT, IZS | Kartenleser eines Zugangs | 1 | Service-ID: 82184 |  | Kostengruppe DIN 276-1: 456 | Bezeichn. Kostengr. DIN 276-1: Gefahrenmelde- u. Alarmanlagen | [48 empty] | 334.01.01.000.01.00 | 334 - Fenster mit Kipp- oder Drehflügel - kraftbetrieben
26287 | 1003859985 | 1001394947 | L002_x_x_x_Esch_1.Og_DIV_Ost | 35603 | IZS-Komponenten | BuES, GLT, IZS | Kartenleser eines Zugangs | 1 | Service-ID: 82173 |  | Kostengruppe DIN 276-1: 456 | Bezeichn. Kostengr. DIN 276-1: Gefahrenmelde- u. Alarmanlagen | [48 empty] | 334.01.01.000.01.00 | 334 - Fenster mit Kipp- oder Drehflügel - kraftbetrieben
26287 | 1003859986 | 1001394952 | L003_x_x_x_Esch_EG_HVT_Ost | 35603 | IZS-Komponenten | BuES, GLT, IZS | Kartenleser eines Zugangs | 1 | Service-ID: 82150 |  | Kostengruppe DIN 276-1: 456 | Bezeichn. Kostengr. DIN 276-1: Gefahrenmelde- u. Alarmanlagen | [48 empty] | 334.01.01.000.01.00 | 334 - Fenster mit Kipp- oder Drehflügel - kraftbetrieben
26287 | 1003859987 | 1001394953 | L007_x_x_x_Esch_2.Ug_Mitte-Ost | 35603 | IZS-Komponenten | BuES, GLT, IZS | Kartenleser eines Zugangs | 1 | Service-ID: 82142 |  | Kostengruppe DIN 276-1: 456 | Bezeichn. Kostengr. DIN 276-1: Gefahrenmelde- u. Alarmanlagen | [48 empty] | 334.01.01.000.01.00 | 334 - Fenster mit Kipp- oder Drehflügel - kraftbetrieben
26287 | 1003859986 | 1001394959 | L004_x_x_x_Esch_1.Ug_Dust_Ost | 35603 | IZS-Komponenten | BuES, GLT, IZS | Kartenleser eines Zugangs | 1 | Service-ID: 82177 |  | Kostengruppe DIN 276-1: 456 | Bezeichn. Kostengr. DIN 276-1: Gefahrenmelde- u. Alarmanlagen | [48 empty] | 334.01.01.000.01.00 | 334 - Fenster mit Kipp- oder Drehflügel - kraftbetrieben
26287 | 1003859986 | 1001394960 | Z004_x_x_x_Esch_1.Ug_Dust_Ost | 35603 | IZS-Komponenten | BuES, GLT, IZS | Zugangstür | 1 |  |  | Kostengruppe DIN 276-1: 456 | Bezeichn. Kostengr. DIN 276-1: Gefahrenmelde- u. Alarmanlagen | [48 empty] | 334.01.01.000.01.00 | 334 - Fenster mit Kipp- oder Drehflügel - kraftbetrieben
26287 | 1003859987 | 1001394963 | Z006_x_x_x_Esch_1.Ug_BBN_Mitte-Ost | 35603 | IZS-Komponenten | BuES, GLT, IZS | Zugangstür | 1 |  |  | Kostengruppe DIN 276-1: 456 | Bezeichn. Kostengr. DIN 276-1: Gefahrenmelde- u. Alarmanlagen | [48 empty] | 334.01.01.000.01.00 | 334 - Fenster mit Kipp- oder Drehflügel - kraftbetrieben
26287 | 1003859987 | 1001394964 | L006_x_x_x_Esch_1.Ug_BBN_Mitte-Ost | 35603 | IZS-Komponenten | BuES, GLT, IZS | Kartenleser eines Zugangs | 1 | Service-ID: 82141 |  | Kostengruppe DIN 276-1: 456 | Bezeichn. Kostengr. DIN 276-1: Gefahrenmelde- u. Alarmanlagen | [48 empty] | 334.01.01.000.01.00 | 334 - Fenster mit Kipp- oder Drehflügel - kraftbetrieben
26287 | 1003859988 | 1001394967 | Z008_x_x_x_Esch_1.Ug_Vrst_West | 35603 | IZS-Komponenten | BuES, GLT, IZS | Zugangstür | 1 |  |  | Kostengruppe DIN 276-1: 456 | Bezeichn. Kostengr. DIN 276-1: Gefahrenmelde- u. Alarmanlagen | [48 empty] | 334.01.01.000.01.00 | 334 - Fenster mit Kipp- oder Drehflügel - kraftbetrieben
26287 | 1003859988 | 1001394968 | L008_x_x_x_Esch_1.Ug_Vrst_West | 35603 | IZS-Komponenten | BuES, GLT, IZS | Kartenleser eines Zugangs | 1 | Service-ID: 82172 |  | Kostengruppe DIN 276-1: 456 | Bezeichn. Kostengr. DIN 276-1: Gefahrenmelde- u. Alarmanlagen | [48 empty] | 334.01.01.000.01.00 | 334 - Fenster mit Kipp- oder Drehflügel - kraftbetrieben
26287 | 1003859988 | 1001394970 | Z009_x_x_x_Esch_1.Ug_Vrst_Mitte-West | 35603 | IZS-Komponenten | BuES, GLT, IZS | Zugangstür | 1 |  |  | Kostengruppe DIN 276-1: 456 | Bezeichn. Kostengr. DIN 276-1: Gefahrenmelde- u. Alarmanlagen | [48 empty] | 334.01.01.000.01.00 | 334 - Fenster mit Kipp- oder Drehflügel - kraftbetrieben
26287 | 1003859988 | 1001394972 | L009_x_x_x_Esch_1.Ug_Vrst_Mitte-West | 35603 | IZS-Komponenten | BuES, GLT, IZS | Kartenleser eines Zugangs | 1 | Service-ID: 82227 |  | Kostengruppe DIN 276-1: 456 | Bezeichn. Kostengr. DIN 276-1: Gefahrenmelde- u. Alarmanlagen | [48 empty] | 334.01.01.000.01.00 | 334 - Fenster mit Kipp- oder Drehflügel - kraftbetrieben
26287 | 1003859989 | 1001394979 | Z012_x_x_x_Esch_2.Ug_Ost | 35603 | IZS-Komponenten | BuES, GLT, IZS | Zugangstür | 1 |  |  | Kostengruppe DIN 276-1: 456 | Bezeichn. Kostengr. DIN 276-1: Gefahrenmelde- u. Alarmanlagen | [48 empty] | 334.01.01.000.01.00 | 334 - Fenster mit Kipp- oder Drehflügel - kraftbetrieben
26287 | 1003859989 | 1001394980 | L012_x_x_x_Esch_2.Ug_Ost | 35603 | IZS-Komponenten | BuES, GLT, IZS | Kartenleser eines Zugangs | 1 | Service-ID: 82151 |  | Kostengruppe DIN 276-1: 456 | Bezeichn. Kostengr. DIN 276-1: Gefahrenmelde- u. Alarmanlagen | [48 empty] | 334.01.01.000.01.00 | 334 - Fenster mit Kipp- oder Drehflügel - kraftbetrieben
26287 | 1003859989 | 1001394982 | Z013_x_x_x_Esch_2.Ug_Muffenraum_Ost | 35603 | IZS-Komponenten | BuES, GLT, IZS | Zugangstür | 1 |  |  | Kostengruppe DIN 276-1: 456 | Bezeichn. Kostengr. DIN 276-1: Gefahrenmelde- u. Alarmanlagen | [48 empty] | 334.01.01.000.01.00 | 334 - Fenster mit Kipp- oder Drehflügel - kraftbetrieben
26287 | 1003859989 | 1001394983 | L013_x_x_x_Esch_2.Ug_Muffenraum_Ost | 35603 | IZS-Komponenten | BuES, GLT, IZS | Kartenleser eines Zugangs | 1 | Service-ID: 82218 |  | Kostengruppe DIN 276-1: 456 | Bezeichn. Kostengr. DIN 276-1: Gefahrenmelde- u. Alarmanlagen | [48 empty] | 334.01.01.000.01.00 | 334 - Fenster mit Kipp- oder Drehflügel - kraftbetrieben
26287 | 1003859987 | 1001394984 | Z005_x_x_x_Esch_EG_DIV_Mitte-Ost | 35603 | IZS-Komponenten | BuES, GLT, IZS | Zugangstür | 1 |  |  | Kostengruppe DIN 276-1: 456 | Bezeichn. Kostengr. DIN 276-1: Gefahrenmelde- u. Alarmanlagen | [48 empty] | 334.01.01.000.01.00 | 334 - Fenster mit Kipp- oder Drehflügel - kraftbetrieben
26287 | 1003859987 | 1001394986 | L005_x_x_x_Esch_EG_DIV_Mitte-Ost | 35603 | IZS-Komponenten | BuES, GLT, IZS | Kartenleser eines Zugangs | 1 | Service-ID: 82156 |  | Kostengruppe DIN 276-1: 456 | Bezeichn. Kostengr. DIN 276-1: Gefahrenmelde- u. Alarmanlagen | [48 empty] | 334.01.01.000.01.00 | 334 - Fenster mit Kipp- oder Drehflügel - kraftbetrieben
15859 |  | 1001406470 | Innenbeleuchtung, ortsfest | 3410 | Innenbeleuchtungseinrichtungen | Elektro | Innenbel.einr. ortsf. Leuchten | 1 |  |  |  | Kostengruppe DIN 276-1: 445 | Bezeichn. Kostengr. DIN 276-1: Beleuchtungsanlagen | [47 empty] | 445.01.01.000.00.00 | 445 - Ortsfeste Leuchten
18925 |  | 1001422906 | Innenbeleuchtungseinrichtgungen ortsf. | 3410 | Innenbeleuchtungseinrichtungen | Elektro | Innenbel.einr. ortsf. Leuchten | 1 |  |  |  | Kostengruppe DIN 276-1: 445 | Bezeichn. Kostengr. DIN 276-1: Beleuchtungsanlagen | [47 empty] | 445.01.01.000.00.00 | 445 - Ortsfeste Leuchten
15859 | 1000629414 | 1001422914 | BSK RLT-Anl. 5 | 3123 | Brandschutzklappen | RLT | Brandschutzklappen | 4 | Asbesthaltige BSK enthalten: nein | Sonderbau-Prüfungen: Nein, keine |  |  | Schnittstelle BuES/GLT: keine | Kostengruppe DIN 276-1: 439 | Bezeichn. Kostengr. DIN 276-1: Lufttechnische Anlagen, sonst. | [45 empty] | 439.01.01.053.00.00 | 439 - Brandschutzklappen
15859 | 1000629586 | 1001422929 | BSK RLT-Anl. 10 | 3123 | Brandschutzklappen | RLT | Brandschutzklappen | 5 | Asbesthaltige BSK enthalten: nein | Sonderbau-Prüfungen: Nein, keine |  |  | Schnittstelle BuES/GLT: keine | Kostengruppe DIN 276-1: 439 | Bezeichn. Kostengr. DIN 276-1: Lufttechnische Anlagen, sonst. | [45 empty] | 439.01.01.053.00.00 | 439 - Brandschutzklappen
15859 | 1000630415 | 1001422990 | BSK RLT-Anl. 4 | 3123 | Brandschutzklappen | RLT | Brandschutzklappen | 18 | Asbesthaltige BSK enthalten: nein | Sonderbau-Prüfungen: Nein, keine |  |  | Schnittstelle BuES/GLT: keine | Kostengruppe DIN 276-1: 439 | Bezeichn. Kostengr. DIN 276-1: Lufttechnische Anlagen, sonst. | [45 empty] | 439.01.01.053.00.00 | 439 - Brandschutzklappen
15859 | 1000630434 | 1001422993 | BSK RLT-Anl. 5 | 3123 | Brandschutzklappen | RLT | Brandschutzklappen | 7 | Asbesthaltige BSK enthalten: nein | Sonderbau-Prüfungen: Nein, keine |  |  | Schnittstelle BuES/GLT: keine | Kostengruppe DIN 276-1: 439 | Bezeichn. Kostengr. DIN 276-1: Lufttechnische Anlagen, sonst. | [45 empty] | 439.01.01.053.00.00 | 439 - Brandschutzklappen
15859 | 1000630476 | 1001423000 | BSK RLT-Anl. 8 | 3123 | Brandschutzklappen | RLT | Brandschutzklappen | 2 | Asbesthaltige BSK enthalten: nein | Sonderbau-Prüfungen: Nein, keine |  |  | Schnittstelle BuES/GLT: keine | Kostengruppe DIN 276-1: 439 | Bezeichn. Kostengr. DIN 276-1: Lufttechnische Anlagen, sonst. | [45 empty] | 439.01.01.053.00.00 | 439 - Brandschutzklappen
15859 | 1000630494 | 1001423002 | BSK RLT-Anl. 9 | 3123 | Brandschutzklappen | RLT | Brandschutzklappen | 2 | Asbesthaltige BSK enthalten: nein | Sonderbau-Prüfungen: Nein, keine |  |  | Schnittstelle BuES/GLT: keine | Kostengruppe DIN 276-1: 439 | Bezeichn. Kostengr. DIN 276-1: Lufttechnische Anlagen, sonst. | [45 empty] | 439.01.01.053.00.00 | 439 - Brandschutzklappen
15859 | 1000630501 | 1001423007 | BSK RLT-Anl. 10 | 3123 | Brandschutzklappen | RLT | Brandschutzklappen | 1 | Asbesthaltige BSK enthalten: nein | Sonderbau-Prüfungen: Nein, keine |  |  | Schnittstelle BuES/GLT: keine | Kostengruppe DIN 276-1: 439 | Bezeichn. Kostengr. DIN 276-1: Lufttechnische Anlagen, sonst. | [45 empty] | 439.01.01.053.00.00 | 439 - Brandschutzklappen
15859 | 1000630542 | 1001423018 | BSK RLT-Anl. 12 | 3123 | Brandschutzklappen | RLT | Brandschutzklappen | 2 | Asbesthaltige BSK enthalten: nein | Sonderbau-Prüfungen: Nein, keine |  |  | Schnittstelle BuES/GLT: keine | Kostengruppe DIN 276-1: 439 | Bezeichn. Kostengr. DIN 276-1: Lufttechnische Anlagen, sonst. | [45 empty] | 439.01.01.053.00.00 | 439 - Brandschutzklappen
15859 | 1000630521 | 1001423028 | BSK RLT-Anl. 11 | 3123 | Brandschutzklappen | RLT | Brandschutzklappen | 4 | Asbesthaltige BSK enthalten: nein | Sonderbau-Prüfungen: Nein, keine |  |  | Schnittstelle BuES/GLT: keine | Kostengruppe DIN 276-1: 439 | Bezeichn. Kostengr. DIN 276-1: Lufttechnische Anlagen, sonst. | [45 empty] | 439.01.01.053.00.00 | 439 - Brandschutzklappen
26287 | 1003859988 | 1001423072 | Z010_x_x_x_Esch_2.Ug_Mitte_Kriechgang | 35603 | IZS-Komponenten | BuES, GLT, IZS | Zugangstür | 1 |  |  | Kostengruppe DIN 276-1: 456 | Bezeichn. Kostengr. DIN 276-1: Gefahrenmelde- u. Alarmanlagen | [48 empty] | 334.01.01.000.01.00 | 334 - Fenster mit Kipp- oder Drehflügel - kraftbetrieben
26287 | 1003859988 | 1001423076 | L010_x_x_x_Esch_2.Ug_Mitte_Kriechgang | 35603 | IZS-Komponenten | BuES, GLT, IZS | Kartenleser eines Zugangs | 1 | Service-ID: 82157 |  | Kostengruppe DIN 276-1: 456 | Bezeichn. Kostengr. DIN 276-1: Gefahrenmelde- u. Alarmanlagen | [48 empty] | 334.01.01.000.01.00 | 334 - Fenster mit Kipp- oder Drehflügel - kraftbetrieben
26287 | 1003859988 | 1001423077 | F011_x_x_x_Esch_2.Ug_West_Kriechgang | 35603 | IZS-Komponenten | BuES, GLT, IZS | Flucht- /Liefertür | 1 |  |  | Kostengruppe DIN 276-1: 456 | Bezeichn. Kostengr. DIN 276-1: Gefahrenmelde- u. Alarmanlagen | [48 empty] | 334.01.01.000.01.00 | 334 - Fenster mit Kipp- oder Drehflügel - kraftbetrieben
22225 |  | 1001453203 | Feuerlöscher | 39301 | Kleinlöschgeräte | Brandschutz | Feuerlöscher | 56 | Löschmittel Feuerlöscher: Wasser bis 10 Liter | Sonderbau-Prüfungen: Nein, keine |  | Kostengruppe DIN 276-1: 475 | Bezeichn. Kostengr. DIN 276-1: Feuerlöschanlagen | [47 empty] | 334.01.01.000.01.00 | 334 - Fenster mit Kipp- oder Drehflügel - kraftbetrieben
15859 | 1003860002 | 1001464623 | L001_x_x_x_Bauerbergweg Raum 0.115 | 35603 | IZS-Komponenten | BuES, GLT, IZS | Kartenleser eines Zugangs | 1 | Service-ID: 80973 |  | Kostengruppe DIN 276-1: 456 | Bezeichn. Kostengr. DIN 276-1: Gefahrenmelde- u. Alarmanlagen | [48 empty] | 462.01.01.000.00.04 | 462 - Fahrtreppe, Fahrsteig (ohne brandschutztechnische Reinigung) - Förderlänge > 20 bis 50m; Stufen > 115 bis 200 Stk.
15859 | 1003860002 | 1001464624 | L002_x_x_x_Bauerbergweg Raum 0.116 | 35603 | IZS-Komponenten | BuES, GLT, IZS | Kartenleser eines Zugangs | 1 | Service-ID: 80907 |  | Kostengruppe DIN 276-1: 456 | Bezeichn. Kostengr. DIN 276-1: Gefahrenmelde- u. Alarmanlagen | [48 empty] | 334.01.01.000.01.00 | 334 - Fenster mit Kipp- oder Drehflügel - kraftbetrieben
15859 | 1003860002 | 1001464627 | Z003_x_x_x_Bauerbergweg Raum 0.115 | 35603 | IZS-Komponenten | BuES, GLT, IZS | Kartenleser eines Zugangs | 1 | Service-ID: 80960 |  | Kostengruppe DIN 276-1: 456 | Bezeichn. Kostengr. DIN 276-1: Gefahrenmelde- u. Alarmanlagen | [48 empty] | 462.01.01.000.00.04 | 462 - Fahrtreppe, Fahrsteig (ohne brandschutztechnische Reinigung) - Förderlänge > 20 bis 50m; Stufen > 115 bis 200 Stk.
15859 | 1003860002 | 1001464642 | Z001_x_x_x_Bauerbergweg Raum 0.115 | 35603 | IZS-Komponenten | BuES, GLT, IZS | Zugangstür | 1 |  |  | Kostengruppe DIN 276-1: 456 | Bezeichn. Kostengr. DIN 276-1: Gefahrenmelde- u. Alarmanlagen | [48 empty] | 462.01.01.000.00.04 | 462 - Fahrtreppe, Fahrsteig (ohne brandschutztechnische Reinigung) - Förderlänge > 20 bis 50m; Stufen > 115 bis 200 Stk.
15859 | 1003860002 | 1001464643 | Z002_x_x_x_Bauerbergweg Raum 0.116 | 35603 | IZS-Komponenten | BuES, GLT, IZS | Zugangstür | 1 |  |  | Kostengruppe DIN 276-1: 456 | Bezeichn. Kostengr. DIN 276-1: Gefahrenmelde- u. Alarmanlagen | [48 empty] | 334.01.01.000.01.00 | 334 - Fenster mit Kipp- oder Drehflügel - kraftbetrieben
15859 | 1003860002 | 1001464644 | Z003_x_x_x_Bauerbergweg Raum 0.115 | 35603 | IZS-Komponenten | BuES, GLT, IZS | Zugangstür | 1 |  |  | Kostengruppe DIN 276-1: 456 | Bezeichn. Kostengr. DIN 276-1: Gefahrenmelde- u. Alarmanlagen | [48 empty] | 462.01.01.000.00.04 | 462 - Fahrtreppe, Fahrsteig (ohne brandschutztechnische Reinigung) - Förderlänge > 20 bis 50m; Stufen > 115 bis 200 Stk.
15859 | 1003860002 | 1001464645 | F29_Bauerbergweg Raum 0.116 | 35603 | IZS-Komponenten | BuES, GLT, IZS | Flucht- /Liefertür | 1 |  |  | Kostengruppe DIN 276-1: 456 | Bezeichn. Kostengr. DIN 276-1: Gefahrenmelde- u. Alarmanlagen | [48 empty] | 334.01.01.000.01.00 | 334 - Fenster mit Kipp- oder Drehflügel - kraftbetrieben
15859 | 1003860002 | 1001464646 | F28_Bauerbergweg Raum 0.117 | 35603 | IZS-Komponenten | BuES, GLT, IZS | Flucht- /Liefertür | 1 |  |  | Kostengruppe DIN 276-1: 456 | Bezeichn. Kostengr. DIN 276-1: Gefahrenmelde- u. Alarmanlagen | [48 empty] | 334.01.01.000.01.00 | 334 - Fenster mit Kipp- oder Drehflügel - kraftbetrieben
15859 | 1003860003 | 1001467321 | L004_x_x_x_Bauerbergweg Raum 18 | 35603 | IZS-Komponenten | BuES, GLT, IZS | Kartenleser eines Zugangs | 1 | Service-ID: 80980 |  | Kostengruppe DIN 276-1: 456 | Bezeichn. Kostengr. DIN 276-1: Gefahrenmelde- u. Alarmanlagen | [48 empty] | 334.01.01.000.01.00 | 334 - Fenster mit Kipp- oder Drehflügel - kraftbetrieben
15859 | 1003860003 | 1001467324 | L005_x_x_x_Bauerbergweg Raum 0.117 | 35603 | IZS-Komponenten | BuES, GLT, IZS | Kartenleser eines Zugangs | 1 | Service-ID: 80966 |  | Kostengruppe DIN 276-1: 456 | Bezeichn. Kostengr. DIN 276-1: Gefahrenmelde- u. Alarmanlagen | [48 empty] | 334.01.01.000.01.00 | 334 - Fenster mit Kipp- oder Drehflügel - kraftbetrieben
15859 | 1003860003 | 1001467327 | Z004_x_x_x_Bauerbergweg Raum 18 | 35603 | IZS-Komponenten | BuES, GLT, IZS | Zugangstür | 1 |  |  | Kostengruppe DIN 276-1: 456 | Bezeichn. Kostengr. DIN 276-1: Gefahrenmelde- u. Alarmanlagen | [48 empty] | 334.01.01.000.01.00 | 334 - Fenster mit Kipp- oder Drehflügel - kraftbetrieben
15859 | 1003860003 | 1001467329 | Z005_x_x_x_Bauerbergweg Raum 0.117 | 35603 | IZS-Komponenten | BuES, GLT, IZS | Zugangstür | 1 |  |  | Kostengruppe DIN 276-1: 456 | Bezeichn. Kostengr. DIN 276-1: Gefahrenmelde- u. Alarmanlagen | [48 empty] | 334.01.01.000.01.00 | 334 - Fenster mit Kipp- oder Drehflügel - kraftbetrieben
15859 | 1003860003 | 1001467331 | F32_Bauerbergweg Raum 18 | 35603 | IZS-Komponenten | BuES, GLT, IZS | Flucht- /Liefertür | 1 |  |  | Kostengruppe DIN 276-1: 456 | Bezeichn. Kostengr. DIN 276-1: Gefahrenmelde- u. Alarmanlagen | [48 empty] | 334.01.01.000.01.00 | 334 - Fenster mit Kipp- oder Drehflügel - kraftbetrieben
15859 | 1003860004 | 1001467448 | L006_x_x_x_Bauerbergweg Raum 112 | 35603 | IZS-Komponenten | BuES, GLT, IZS | Kartenleser eines Zugangs | 1 | Service-ID: 80972 |  | Kostengruppe DIN 276-1: 456 | Bezeichn. Kostengr. DIN 276-1: Gefahrenmelde- u. Alarmanlagen | [48 empty] | 334.01.01.000.01.00 | 334 - Fenster mit Kipp- oder Drehflügel - kraftbetrieben
15859 | 1003860004 | 1001467449 | L007_x_x_x_Bauerbergweg Raum 112 | 35603 | IZS-Komponenten | BuES, GLT, IZS | Kartenleser eines Zugangs | 1 | Service-ID: 80918 |  | Kostengruppe DIN 276-1: 456 | Bezeichn. Kostengr. DIN 276-1: Gefahrenmelde- u. Alarmanlagen | [48 empty] | 334.01.01.000.01.00 | 334 - Fenster mit Kipp- oder Drehflügel - kraftbetrieben
15859 | 1003860004 | 1001467450 | L008_x_x_x_Bauerbergweg Raum 113 | 35603 | IZS-Komponenten | BuES, GLT, IZS | Kartenleser eines Zugangs | 1 | Service-ID: 80988 |  | Kostengruppe DIN 276-1: 456 | Bezeichn. Kostengr. DIN 276-1: Gefahrenmelde- u. Alarmanlagen | [48 empty] | 334.01.01.000.01.00 | 334 - Fenster mit Kipp- oder Drehflügel - kraftbetrieben
15859 | 1003860004 | 1001467453 | Z006_x_x_x_Bauerbergweg Raum 112 | 35603 | IZS-Komponenten | BuES, GLT, IZS | Zugangstür | 1 |  |  | Kostengruppe DIN 276-1: 456 | Bezeichn. Kostengr. DIN 276-1: Gefahrenmelde- u. Alarmanlagen | [48 empty] | 334.01.01.000.01.00 | 334 - Fenster mit Kipp- oder Drehflügel - kraftbetrieben
15859 | 1003860004 | 1001467455 | Z007_x_x_x_Bauerbergweg Raum 112 | 35603 | IZS-Komponenten | BuES, GLT, IZS | Zugangstür | 1 |  |  | Kostengruppe DIN 276-1: 456 | Bezeichn. Kostengr. DIN 276-1: Gefahrenmelde- u. Alarmanlagen | [48 empty] | 334.01.01.000.01.00 | 334 - Fenster mit Kipp- oder Drehflügel - kraftbetrieben
15859 | 1003860004 | 1001467457 | Z008_x_x_x_Bauerbergweg Raum 113 | 35603 | IZS-Komponenten | BuES, GLT, IZS | Zugangstür | 1 |  |  | Kostengruppe DIN 276-1: 456 | Bezeichn. Kostengr. DIN 276-1: Gefahrenmelde- u. Alarmanlagen | [48 empty] | 334.01.01.000.01.00 | 334 - Fenster mit Kipp- oder Drehflügel - kraftbetrieben
15859 | 1003860004 | 1001467458 | F38_Bauerbergweg Raum 112 | 35603 | IZS-Komponenten | BuES, GLT, IZS | Flucht- /Liefertür | 1 |  |  | Kostengruppe DIN 276-1: 456 | Bezeichn. Kostengr. DIN 276-1: Gefahrenmelde- u. Alarmanlagen | [48 empty] | 334.01.01.000.01.00 | 334 - Fenster mit Kipp- oder Drehflügel - kraftbetrieben
15859 | 1003860004 | 1001467459 | F37_Bauerbergweg Raum 112 | 35603 | IZS-Komponenten | BuES, GLT, IZS | Flucht- /Liefertür | 1 |  |  | Kostengruppe DIN 276-1: 456 | Bezeichn. Kostengr. DIN 276-1: Gefahrenmelde- u. Alarmanlagen | [48 empty] | 334.01.01.000.01.00 | 334 - Fenster mit Kipp- oder Drehflügel - kraftbetrieben
15859 | 1003860004 | 1001467460 | F36_Bauerbergweg Raum 113 | 35603 | IZS-Komponenten | BuES, GLT, IZS | Flucht- /Liefertür | 1 |  |  | Kostengruppe DIN 276-1: 456 | Bezeichn. Kostengr. DIN 276-1: Gefahrenmelde- u. Alarmanlagen | [48 empty] | 334.01.01.000.01.00 | 334 - Fenster mit Kipp- oder Drehflügel - kraftbetrieben
15859 | 1003860005 | 1001467464 | L009_x_x_x_Bauerbergweg Raum 212 | 35603 | IZS-Komponenten | BuES, GLT, IZS | Kartenleser eines Zugangs | 1 | Service-ID: 80957 |  | Kostengruppe DIN 276-1: 456 | Bezeichn. Kostengr. DIN 276-1: Gefahrenmelde- u. Alarmanlagen | [48 empty] | 334.01.01.000.01.00 | 334 - Fenster mit Kipp- oder Drehflügel - kraftbetrieben
15859 | 1003860005 | 1001467465 | L010_x_x_x_Bauerbergweg Raum 213 | 35603 | IZS-Komponenten | BuES, GLT, IZS | Kartenleser eines Zugangs | 1 | Service-ID: 80935 |  | Kostengruppe DIN 276-1: 456 | Bezeichn. Kostengr. DIN 276-1: Gefahrenmelde- u. Alarmanlagen | [48 empty] | 334.01.01.000.01.00 | 334 - Fenster mit Kipp- oder Drehflügel - kraftbetrieben
15859 | 1003860005 | 1001467466 | #L011_x_x_x9_Bauerbergweg Raum 214 | 35603 | IZS-Komponenten | BuES, GLT, IZS | Kartenleser eines Zugangs | 1 | Service-ID: 80970 |  | Kostengruppe DIN 276-1: 456 | Bezeichn. Kostengr. DIN 276-1: Gefahrenmelde- u. Alarmanlagen | [48 empty] | 334.01.01.000.01.00 | 334 - Fenster mit Kipp- oder Drehflügel - kraftbetrieben
15859 | 1003860005 | 1001467467 | Z009_x_x_x_Bauerbergweg Raum 212 | 35603 | IZS-Komponenten | BuES, GLT, IZS | Zugangstür | 1 |  |  | Kostengruppe DIN 276-1: 456 | Bezeichn. Kostengr. DIN 276-1: Gefahrenmelde- u. Alarmanlagen | [48 empty] | 334.01.01.000.01.00 | 334 - Fenster mit Kipp- oder Drehflügel - kraftbetrieben
15859 | 1003860005 | 1001467468 | Z010_x_x_x_Bauerbergweg Raum 213 | 35603 | IZS-Komponenten | BuES, GLT, IZS | Zugangstür | 1 |  |  | Kostengruppe DIN 276-1: 456 | Bezeichn. Kostengr. DIN 276-1: Gefahrenmelde- u. Alarmanlagen | [48 empty] | 334.01.01.000.01.00 | 334 - Fenster mit Kipp- oder Drehflügel - kraftbetrieben
15859 | 1003860005 | 1001467469 | #Z011_x_x_x9_Bauerbergweg Raum 214 | 35603 | IZS-Komponenten | BuES, GLT, IZS | Zugangstür | 1 |  |  | Kostengruppe DIN 276-1: 456 | Bezeichn. Kostengr. DIN 276-1: Gefahrenmelde- u. Alarmanlagen | [48 empty] | 334.01.01.000.01.00 | 334 - Fenster mit Kipp- oder Drehflügel - kraftbetrieben
15859 | 1003860006 | 1001467484 | L012_x_x_x_Bauerbergweg Raum 212 | 35603 | IZS-Komponenten | BuES, GLT, IZS | Kartenleser eines Zugangs | 1 | Service-ID: 80906 |  | Kostengruppe DIN 276-1: 456 | Bezeichn. Kostengr. DIN 276-1: Gefahrenmelde- u. Alarmanlagen | [48 empty] | 334.01.01.000.01.00 | 334 - Fenster mit Kipp- oder Drehflügel - kraftbetrieben
15859 | 1003860006 | 1001467486 | #L013_x_x_x_Bauerbergweg Raum 214 | 35603 | IZS-Komponenten | BuES, GLT, IZS | Kartenleser eines Zugangs | 1 | Service-ID: 80969 |  | Kostengruppe DIN 276-1: 456 | Bezeichn. Kostengr. DIN 276-1: Gefahrenmelde- u. Alarmanlagen | [48 empty] | 334.01.01.000.01.00 | 334 - Fenster mit Kipp- oder Drehflügel - kraftbetrieben
15859 | 1003860006 | 1001467488 | Z012_x_x_x_Bauerbergweg Raum 212 | 35603 | IZS-Komponenten | BuES, GLT, IZS | Zugangstür | 1 |  |  | Kostengruppe DIN 276-1: 456 | Bezeichn. Kostengr. DIN 276-1: Gefahrenmelde- u. Alarmanlagen | [48 empty] | 334.01.01.000.01.00 | 334 - Fenster mit Kipp- oder Drehflügel - kraftbetrieben
15859 | 1003860006 | 1001467490 | #Z013_x_x_x_Bauerbergweg Raum 214 | 35603 | IZS-Komponenten | BuES, GLT, IZS | Zugangstür | 1 |  |  | Kostengruppe DIN 276-1: 456 | Bezeichn. Kostengr. DIN 276-1: Gefahrenmelde- u. Alarmanlagen | [48 empty] | 334.01.01.000.01.00 | 334 - Fenster mit Kipp- oder Drehflügel - kraftbetrieben
15859 | 1003860006 | 1001467493 | F44_Bauerbergweg Raum 212 | 35603 | IZS-Komponenten | BuES, GLT, IZS | Flucht- /Liefertür | 1 |  |  | Kostengruppe DIN 276-1: 456 | Bezeichn. Kostengr. DIN 276-1: Gefahrenmelde- u. Alarmanlagen | [48 empty] | 334.01.01.000.01.00 | 334 - Fenster mit Kipp- oder Drehflügel - kraftbetrieben
15859 | 1003860006 | 1001467494 | F43_Bauerbergweg Raum 214 | 35603 | IZS-Komponenten | BuES, GLT, IZS | Flucht- /Liefertür | 1 |  |  | Kostengruppe DIN 276-1: 456 | Bezeichn. Kostengr. DIN 276-1: Gefahrenmelde- u. Alarmanlagen | [48 empty] | 334.01.01.000.01.00 | 334 - Fenster mit Kipp- oder Drehflügel - kraftbetrieben
15859 | 1003860007 | 1001467499 | L014_x_x_x8_Bauerbergweg Raum 312 | 35603 | IZS-Komponenten | BuES, GLT, IZS | Kartenleser eines Zugangs | 1 | Service-ID: 80056 |  | Kostengruppe DIN 276-1: 456 | Bezeichn. Kostengr. DIN 276-1: Gefahrenmelde- u. Alarmanlagen | [48 empty] | 334.01.01.000.01.00 | 334 - Fenster mit Kipp- oder Drehflügel - kraftbetrieben
15859 | 1003860007 | 1001467500 | L015_x_x_x_Bauerbergweg Raum 313 | 35603 | IZS-Komponenten | BuES, GLT, IZS | Kartenleser eines Zugangs | 1 | Service-ID: 80932 |  | Kostengruppe DIN 276-1: 456 | Bezeichn. Kostengr. DIN 276-1: Gefahrenmelde- u. Alarmanlagen | [48 empty] | 334.01.01.000.01.00 | 334 - Fenster mit Kipp- oder Drehflügel - kraftbetrieben
15859 | 1003860007 | 1001467501 | L016_x_x_x6_Bauerbergweg Raum 314 | 35603 | IZS-Komponenten | BuES, GLT, IZS | Kartenleser eines Zugangs | 1 | Service-ID: 80953 |  | Kostengruppe DIN 276-1: 456 | Bezeichn. Kostengr. DIN 276-1: Gefahrenmelde- u. Alarmanlagen | [48 empty] | 334.01.01.000.01.00 | 334 - Fenster mit Kipp- oder Drehflügel - kraftbetrieben
15859 | 1003860007 | 1001467503 | Z014_x_x_x8_Bauerbergweg Raum 312 | 35603 | IZS-Komponenten | BuES, GLT, IZS | Zugangstür | 1 |  |  | Kostengruppe DIN 276-1: 456 | Bezeichn. Kostengr. DIN 276-1: Gefahrenmelde- u. Alarmanlagen | [48 empty] | 334.01.01.000.01.00 | 334 - Fenster mit Kipp- oder Drehflügel - kraftbetrieben
15859 | 1003860007 | 1001467504 | Z015_x_x_x_Bauerbergweg Raum 313 | 35603 | IZS-Komponenten | BuES, GLT, IZS | Zugangstür | 1 |  |  | Kostengruppe DIN 276-1: 456 | Bezeichn. Kostengr. DIN 276-1: Gefahrenmelde- u. Alarmanlagen | [48 empty] | 334.01.01.000.01.00 | 334 - Fenster mit Kipp- oder Drehflügel - kraftbetrieben
15859 | 1003860007 | 1001467505 | Z016_x_x_x6_Bauerbergweg Raum 314 | 35603 | IZS-Komponenten | BuES, GLT, IZS | Zugangstür | 1 |  |  | Kostengruppe DIN 276-1: 456 | Bezeichn. Kostengr. DIN 276-1: Gefahrenmelde- u. Alarmanlagen | [48 empty] | 334.01.01.000.01.00 | 334 - Fenster mit Kipp- oder Drehflügel - kraftbetrieben
15859 | 1003860008 | 1001467516 | L070_x_x_x1_Bauerbergweg Raum 312 | 35603 | IZS-Komponenten | BuES, GLT, IZS | Kartenleser eines Zugangs | 1 | Service-ID: 80901 |  | Kostengruppe DIN 276-1: 456 | Bezeichn. Kostengr. DIN 276-1: Gefahrenmelde- u. Alarmanlagen | [48 empty] | 334.01.01.000.01.00 | 334 - Fenster mit Kipp- oder Drehflügel - kraftbetrieben
15859 | 1003860008 | 1001467517 | L071_x_x_x_Bauerbergweg Raum 314 | 35603 | IZS-Komponenten | BuES, GLT, IZS | Kartenleser eines Zugangs | 1 | Service-ID: 80952 |  | Kostengruppe DIN 276-1: 456 | Bezeichn. Kostengr. DIN 276-1: Gefahrenmelde- u. Alarmanlagen | [48 empty] | 334.01.01.000.01.00 | 334 - Fenster mit Kipp- oder Drehflügel - kraftbetrieben
15859 | 1003860007 | 1001467518 | L072_x_x_x_Bauerbergweg Raum 310 | 35603 | IZS-Komponenten | BuES, GLT, IZS | Kartenleser eines Zugangs | 1 | Service-ID: 80919 |  | Kostengruppe DIN 276-1: 456 | Bezeichn. Kostengr. DIN 276-1: Gefahrenmelde- u. Alarmanlagen | [48 empty] | 334.01.01.000.01.00 | 334 - Fenster mit Kipp- oder Drehflügel - kraftbetrieben
15859 | 1003860008 | 1001467519 | Z070_x_x_x1_Bauerbergweg Raum 312 | 35603 | IZS-Komponenten | BuES, GLT, IZS | Zugangstür | 1 |  |  | Kostengruppe DIN 276-1: 456 | Bezeichn. Kostengr. DIN 276-1: Gefahrenmelde- u. Alarmanlagen | [48 empty] | 334.01.01.000.01.00 | 334 - Fenster mit Kipp- oder Drehflügel - kraftbetrieben
15859 | 1003860008 | 1001467520 | Z071_x_x_x_Bauerbergweg Raum 314 | 35603 | IZS-Komponenten | BuES, GLT, IZS | Zugangstür | 1 |  |  | Kostengruppe DIN 276-1: 456 | Bezeichn. Kostengr. DIN 276-1: Gefahrenmelde- u. Alarmanlagen | [48 empty] | 334.01.01.000.01.00 | 334 - Fenster mit Kipp- oder Drehflügel - kraftbetrieben
15859 | 1003860007 | 1001467521 | Z072_x_x_x_Bauerbergweg Raum 310 | 35603 | IZS-Komponenten | BuES, GLT, IZS | Zugangstür | 1 |  |  | Kostengruppe DIN 276-1: 456 | Bezeichn. Kostengr. DIN 276-1: Gefahrenmelde- u. Alarmanlagen | [48 empty] | 334.01.01.000.01.00 | 334 - Fenster mit Kipp- oder Drehflügel - kraftbetrieben
15859 | 1003860008 | 1001467522 | F61_Bauerbergweg Raum 312 | 35603 | IZS-Komponenten | BuES, GLT, IZS | Flucht- /Liefertür | 1 |  |  | Kostengruppe DIN 276-1: 456 | Bezeichn. Kostengr. DIN 276-1: Gefahrenmelde- u. Alarmanlagen | [48 empty] | 334.01.01.000.01.00 | 334 - Fenster mit Kipp- oder Drehflügel - kraftbetrieben
15859 | 1003860008 | 1001467524 | F50_Bauerbergweg Raum 314 | 35603 | IZS-Komponenten | BuES, GLT, IZS | Flucht- /Liefertür | 1 |  |  | Kostengruppe DIN 276-1: 456 | Bezeichn. Kostengr. DIN 276-1: Gefahrenmelde- u. Alarmanlagen | [48 empty] | 334.01.01.000.01.00 | 334 - Fenster mit Kipp- oder Drehflügel - kraftbetrieben
15859 | 1003860009 | 1001467620 | L075_x_x_x_Bauerbergweg Raum 412 | 35603 | IZS-Komponenten | BuES, GLT, IZS | Kartenleser eines Zugangs | 1 | Service-ID: 80940 |  | Kostengruppe DIN 276-1: 456 | Bezeichn. Kostengr. DIN 276-1: Gefahrenmelde- u. Alarmanlagen | [48 empty] | 412.03.01.000.01.00 | 412 - Hygienespüleinrichtungen
15859 | 1003860009 | 1001467622 | L076_x_x_x_Bauerbergweg Raum 413 | 35603 | IZS-Komponenten | BuES, GLT, IZS | Kartenleser eines Zugangs | 1 | Service-ID: 80920 |  | Kostengruppe DIN 276-1: 456 | Bezeichn. Kostengr. DIN 276-1: Gefahrenmelde- u. Alarmanlagen | [48 empty] | 413.02.01.000.00.00 | 413 - Gaseinspeisung
15859 | 1003860009 | 1001467623 | L077_x_x_x2_Bauerbergweg Raum 414 | 35603 | IZS-Komponenten | BuES, GLT, IZS | Kartenleser eines Zugangs | 1 | Service-ID: 80930 |  | Kostengruppe DIN 276-1: 456 | Bezeichn. Kostengr. DIN 276-1: Gefahrenmelde- u. Alarmanlagen | [48 empty] | 334.01.01.000.01.00 | 334 - Fenster mit Kipp- oder Drehflügel - kraftbetrieben
15859 | 1003860009 | 1001467624 | Z075_x_x_x_Bauerbergweg Raum 412 | 35603 | IZS-Komponenten | BuES, GLT, IZS | Zugangstür | 1 |  |  | Kostengruppe DIN 276-1: 456 | Bezeichn. Kostengr. DIN 276-1: Gefahrenmelde- u. Alarmanlagen | [48 empty] | 412.03.01.000.01.00 | 412 - Hygienespüleinrichtungen
15859 | 1003860009 | 1001467625 | Z076_x_x_x_Bauerbergweg Raum 413 | 35603 | IZS-Komponenten | BuES, GLT, IZS | Zugangstür | 1 |  |  | Kostengruppe DIN 276-1: 456 | Bezeichn. Kostengr. DIN 276-1: Gefahrenmelde- u. Alarmanlagen | [48 empty] | 413.02.01.000.00.00 | 413 - Gaseinspeisung
15859 | 1003860009 | 1001467626 | Z077_x_x_x2_Bauerbergweg Raum 414 | 35603 | IZS-Komponenten | BuES, GLT, IZS | Zugangstür | 1 |  |  | Kostengruppe DIN 276-1: 456 | Bezeichn. Kostengr. DIN 276-1: Gefahrenmelde- u. Alarmanlagen | [48 empty] | 334.01.01.000.01.00 | 334 - Fenster mit Kipp- oder Drehflügel - kraftbetrieben
15859 | 1003860010 | 1001467632 | L018_x_x_x_Bauerbergweg Raum 412c | 35603 | IZS-Komponenten | BuES, GLT, IZS | Kartenleser eines Zugangs | 1 | Service-ID: 201160 |  | Kostengruppe DIN 276-1: 456 | Bezeichn. Kostengr. DIN 276-1: Gefahrenmelde- u. Alarmanlagen | [48 empty] | 334.01.01.000.01.00 | 334 - Fenster mit Kipp- oder Drehflügel - kraftbetrieben
15859 | 1003860010 | 1001467636 | Z018_x_x_x_Bauerbergweg Raum 412c | 35603 | IZS-Komponenten | BuES, GLT, IZS | Zugangstür | 1 |  |  | Kostengruppe DIN 276-1: 456 | Bezeichn. Kostengr. DIN 276-1: Gefahrenmelde- u. Alarmanlagen | [48 empty] | 334.01.01.000.01.00 | 334 - Fenster mit Kipp- oder Drehflügel - kraftbetrieben
15859 | 1003860010 | 1001467640 | F021_x_x_x_Bauerbergweg Raum 412c | 35603 | IZS-Komponenten | BuES, GLT, IZS | Flucht- /Liefertür | 1 |  |  | Kostengruppe DIN 276-1: 456 | Bezeichn. Kostengr. DIN 276-1: Gefahrenmelde- u. Alarmanlagen | [48 empty] | 334.01.01.000.01.00 | 334 - Fenster mit Kipp- oder Drehflügel - kraftbetrieben
15859 | 1003859993 | 1001467667 | L041_x_x_x_Bauerbergweg Raum 0.119 | 35603 | IZS-Komponenten | BuES, GLT, IZS | Kartenleser eines Zugangs | 1 | Service-ID: 82590 |  | Kostengruppe DIN 276-1: 456 | Bezeichn. Kostengr. DIN 276-1: Gefahrenmelde- u. Alarmanlagen | [48 empty] | 334.01.01.000.01.00 | 334 - Fenster mit Kipp- oder Drehflügel - kraftbetrieben
15859 | 1003859993 | 1001467668 | L042_x_x_x_Bauerbergweg Raum 0.119 | 35603 | IZS-Komponenten | BuES, GLT, IZS | Kartenleser eines Zugangs | 1 | Service-ID: 82594 |  | Kostengruppe DIN 276-1: 456 | Bezeichn. Kostengr. DIN 276-1: Gefahrenmelde- u. Alarmanlagen | [48 empty] | 334.01.01.000.01.00 | 334 - Fenster mit Kipp- oder Drehflügel - kraftbetrieben
15859 | 1003859994 | 1001467669 | L044_x_x_x_Bauerbergweg Raum 0.117 | 35603 | IZS-Komponenten | BuES, GLT, IZS | Kartenleser eines Zugangs | 1 | Service-ID: 80912 |  | Kostengruppe DIN 276-1: 456 | Bezeichn. Kostengr. DIN 276-1: Gefahrenmelde- u. Alarmanlagen | [48 empty] | 334.01.01.000.01.00 | 334 - Fenster mit Kipp- oder Drehflügel - kraftbetrieben
15859 | 1003859993 | 1001467670 | Z042_x_x_x_Bauerbergweg Raum 0.119 | 35603 | IZS-Komponenten | BuES, GLT, IZS | Zugangstür | 1 |  |  | Kostengruppe DIN 276-1: 456 | Bezeichn. Kostengr. DIN 276-1: Gefahrenmelde- u. Alarmanlagen | [48 empty] | 334.01.01.000.01.00 | 334 - Fenster mit Kipp- oder Drehflügel - kraftbetrieben
15859 | 1003859993 | 1001467671 | F84_Bauerbergweg Raum 0.119 | 35603 | IZS-Komponenten | BuES, GLT, IZS | Flucht- /Liefertür | 1 |  |  | Kostengruppe DIN 276-1: 456 | Bezeichn. Kostengr. DIN 276-1: Gefahrenmelde- u. Alarmanlagen | [48 empty] | 334.01.01.000.01.00 | 334 - Fenster mit Kipp- oder Drehflügel - kraftbetrieben
15859 | 1003859993 | 1001467672 | Z041_x_x_x_Bauerbergweg Raum 0.119 | 35603 | IZS-Komponenten | BuES, GLT, IZS | Zugangstür | 1 |  |  | Kostengruppe DIN 276-1: 456 | Bezeichn. Kostengr. DIN 276-1: Gefahrenmelde- u. Alarmanlagen | [48 empty] | 334.01.01.000.01.00 | 334 - Fenster mit Kipp- oder Drehflügel - kraftbetrieben
15859 | 1003859994 | 1001467678 | L045_x_x_x_Bauerbergweg Raum 0.117 | 35603 | IZS-Komponenten | BuES, GLT, IZS | Kartenleser eines Zugangs | 1 | Service-ID: 80036 |  | Kostengruppe DIN 276-1: 456 | Bezeichn. Kostengr. DIN 276-1: Gefahrenmelde- u. Alarmanlagen | [48 empty] | 334.01.01.000.01.00 | 334 - Fenster mit Kipp- oder Drehflügel - kraftbetrieben
15859 | 1003859994 | 1001467679 | L046_x_x_x_Bauerbergweg Raum 01e | 35603 | IZS-Komponenten | BuES, GLT, IZS | Kartenleser eines Zugangs | 1 | Service-ID: 80015 |  | Kostengruppe DIN 276-1: 456 | Bezeichn. Kostengr. DIN 276-1: Gefahrenmelde- u. Alarmanlagen | [48 empty] | 334.01.01.000.01.00 | 334 - Fenster mit Kipp- oder Drehflügel - kraftbetrieben
15859 | 1003859994 | 1001467696 | Z044_x_x_x_Bauerbergweg Raum 0.117 | 35603 | IZS-Komponenten | BuES, GLT, IZS | Zugangstür | 1 |  |  | Kostengruppe DIN 276-1: 456 | Bezeichn. Kostengr. DIN 276-1: Gefahrenmelde- u. Alarmanlagen | [48 empty] | 334.01.01.000.01.00 | 334 - Fenster mit Kipp- oder Drehflügel - kraftbetrieben
15859 | 1003859994 | 1001467697 | Z045_x_x_x_Bauerbergweg Raum 0.117 | 35603 | IZS-Komponenten | BuES, GLT, IZS | Zugangstür | 1 |  |  | Kostengruppe DIN 276-1: 456 | Bezeichn. Kostengr. DIN 276-1: Gefahrenmelde- u. Alarmanlagen | [48 empty] | 334.01.01.000.01.00 | 334 - Fenster mit Kipp- oder Drehflügel - kraftbetrieben
15859 | 1003859994 | 1001467700 | Z046_x_x_x_Bauerbergweg Raum 01e | 35603 | IZS-Komponenten | BuES, GLT, IZS | Zugangstür | 1 |  |  | Kostengruppe DIN 276-1: 456 | Bezeichn. Kostengr. DIN 276-1: Gefahrenmelde- u. Alarmanlagen | [48 empty] | 334.01.01.000.01.00 | 334 - Fenster mit Kipp- oder Drehflügel - kraftbetrieben
15859 | 1003859994 | 1001467702 | F12_Bauerbergweg Raum 0.117 | 35603 | IZS-Komponenten | BuES, GLT, IZS | Flucht- /Liefertür | 1 |  |  | Kostengruppe DIN 276-1: 456 | Bezeichn. Kostengr. DIN 276-1: Gefahrenmelde- u. Alarmanlagen | [48 empty] | 334.01.01.000.01.00 | 334 - Fenster mit Kipp- oder Drehflügel - kraftbetrieben
15859 | 1003859994 | 1001467705 | F13_Bauerbergweg Raum 0.117 | 35603 | IZS-Komponenten | BuES, GLT, IZS | Flucht- /Liefertür | 1 |  |  | Kostengruppe DIN 276-1: 456 | Bezeichn. Kostengr. DIN 276-1: Gefahrenmelde- u. Alarmanlagen | [48 empty] | 334.01.01.000.01.00 | 334 - Fenster mit Kipp- oder Drehflügel - kraftbetrieben
15859 | 1003859995 | 1001469201 | L047_x_x_xktiv Z15 BBw R. 200h inaktiv | 35603 | IZS-Komponenten | BuES, GLT, IZS | Kartenleser eines Zugangs | 1 | Service-ID: 82880 |  | Kostengruppe DIN 276-1: 456 | Bezeichn. Kostengr. DIN 276-1: Gefahrenmelde- u. Alarmanlagen | [48 empty] | 334.01.01.000.01.00 | 334 - Fenster mit Kipp- oder Drehflügel - kraftbetrieben
15859 | 1003859995 | 1001469206 | L048_x_x_xktiv Z17_BBw R. 200h inaktiv | 35603 | IZS-Komponenten | BuES, GLT, IZS | Kartenleser eines Zugangs | 1 | Service-ID: 82706 |  | Kostengruppe DIN 276-1: 456 | Bezeichn. Kostengr. DIN 276-1: Gefahrenmelde- u. Alarmanlagen | [48 empty] | 334.01.01.000.01.00 | 334 - Fenster mit Kipp- oder Drehflügel - kraftbetrieben
15859 | 1003859995 | 1001469207 | Z047_x_x_xktiv Z15 BBw R. 200h inaktiv | 35603 | IZS-Komponenten | BuES, GLT, IZS | Zugangstür | 1 |  |  | Kostengruppe DIN 276-1: 456 | Bezeichn. Kostengr. DIN 276-1: Gefahrenmelde- u. Alarmanlagen | [48 empty] | 334.01.01.000.01.00 | 334 - Fenster mit Kipp- oder Drehflügel - kraftbetrieben
15859 | 1003859995 | 1001469210 | Z048_x_x_xktiv Z17_BBw R. 200h inaktiv | 35603 | IZS-Komponenten | BuES, GLT, IZS | Zugangstür | 1 |  |  | Kostengruppe DIN 276-1: 456 | Bezeichn. Kostengr. DIN 276-1: Gefahrenmelde- u. Alarmanlagen | [48 empty] | 334.01.01.000.01.00 | 334 - Fenster mit Kipp- oder Drehflügel - kraftbetrieben
15859 | 1003859995 | 1001469211 | F59_Bauerbergweg Raum 200h | 35603 | IZS-Komponenten | BuES, GLT, IZS | Flucht- /Liefertür | 1 |  |  | Kostengruppe DIN 276-1: 456 | Bezeichn. Kostengr. DIN 276-1: Gefahrenmelde- u. Alarmanlagen | [48 empty] | 334.01.01.000.01.00 | 334 - Fenster mit Kipp- oder Drehflügel - kraftbetrieben
15859 | 1003859996 | 1001469224 | L050_x_x_xktiv Z16_BBw R. 200b inaktiv | 35603 | IZS-Komponenten | BuES, GLT, IZS | Kartenleser eines Zugangs | 1 | Service-ID: 82620 |  | Kostengruppe DIN 276-1: 456 | Bezeichn. Kostengr. DIN 276-1: Gefahrenmelde- u. Alarmanlagen | [48 empty] | 334.01.01.000.01.00 | 334 - Fenster mit Kipp- oder Drehflügel - kraftbetrieben
15859 | 1003859996 | 1001469226 | L051_x_x_x_XXX Bauerbergweg Raum 206a | 35603 | IZS-Komponenten | BuES, GLT, IZS | Kartenleser eines Zugangs | 1 | Service-ID: 82555 |  | Kostengruppe DIN 276-1: 456 | Bezeichn. Kostengr. DIN 276-1: Gefahrenmelde- u. Alarmanlagen | [48 empty] | 334.01.01.000.01.00 | 334 - Fenster mit Kipp- oder Drehflügel - kraftbetrieben
15859 | 1003859996 | 1001469228 | L052_x_x_xktiv Z19_BBw R. 200d inaktiv | 35603 | IZS-Komponenten | BuES, GLT, IZS | Kartenleser eines Zugangs | 1 | Service-ID: 82597 |  | Kostengruppe DIN 276-1: 456 | Bezeichn. Kostengr. DIN 276-1: Gefahrenmelde- u. Alarmanlagen | [48 empty] | 334.01.01.000.01.00 | 334 - Fenster mit Kipp- oder Drehflügel - kraftbetrieben
15859 | 1003859996 | 1001469229 | Z050_x_x_xktiv Z16_BBw R. 200b inaktiv | 35603 | IZS-Komponenten | BuES, GLT, IZS | Zugangstür | 1 |  |  | Kostengruppe DIN 276-1: 456 | Bezeichn. Kostengr. DIN 276-1: Gefahrenmelde- u. Alarmanlagen | [48 empty] | 334.01.01.000.01.00 | 334 - Fenster mit Kipp- oder Drehflügel - kraftbetrieben
15859 | 1003859996 | 1001469230 | Z051_x_x_x_XXX Bauerbergweg Raum 206a | 35603 | IZS-Komponenten | BuES, GLT, IZS | Zugangstür | 1 |  |  | Kostengruppe DIN 276-1: 456 | Bezeichn. Kostengr. DIN 276-1: Gefahrenmelde- u. Alarmanlagen | [48 empty] | 334.01.01.000.01.00 | 334 - Fenster mit Kipp- oder Drehflügel - kraftbetrieben
15859 | 1003859996 | 1001469231 | Z052_x_x_xktiv Z19_BBw R. 200d inaktiv | 35603 | IZS-Komponenten | BuES, GLT, IZS | Zugangstür | 1 |  |  | Kostengruppe DIN 276-1: 456 | Bezeichn. Kostengr. DIN 276-1: Gefahrenmelde- u. Alarmanlagen | [48 empty] | 334.01.01.000.01.00 | 334 - Fenster mit Kipp- oder Drehflügel - kraftbetrieben
15859 | 1003859997 | 1001469248 | L054_x_x_x_inaktiv_BBw R. 300g inaktiv | 35603 | IZS-Komponenten | BuES, GLT, IZS | Kartenleser eines Zugangs | 1 | Service-ID: 82621 |  | Kostengruppe DIN 276-1: 456 | Bezeichn. Kostengr. DIN 276-1: Gefahrenmelde- u. Alarmanlagen | [48 empty] | 334.01.01.000.01.00 | 334 - Fenster mit Kipp- oder Drehflügel - kraftbetrieben
15859 | 1003859997 | 1001469250 | Z054_x_x_x_inaktiv_BBw R. 300g inaktiv | 35603 | IZS-Komponenten | BuES, GLT, IZS | Zugangstür | 1 |  |  | Kostengruppe DIN 276-1: 456 | Bezeichn. Kostengr. DIN 276-1: Gefahrenmelde- u. Alarmanlagen | [48 empty] | 334.01.01.000.01.00 | 334 - Fenster mit Kipp- oder Drehflügel - kraftbetrieben
15859 | 1003859997 | 1001469251 | F22_Bauerbergweg Raum 300g | 35603 | IZS-Komponenten | BuES, GLT, IZS | Flucht- /Liefertür | 1 |  |  | Kostengruppe DIN 276-1: 456 | Bezeichn. Kostengr. DIN 276-1: Gefahrenmelde- u. Alarmanlagen | [48 empty] | 334.01.01.000.01.00 | 334 - Fenster mit Kipp- oder Drehflügel - kraftbetrieben
15859 | 1003859998 | 1001469274 | L057_x_x_x_inaktiv_Bauerberg Raum 300a | 35603 | IZS-Komponenten | BuES, GLT, IZS | Kartenleser eines Zugangs | 1 |  |  | Kostengruppe DIN 276-1: 456 | Bezeichn. Kostengr. DIN 276-1: Gefahrenmelde- u. Alarmanlagen | [48 empty] | 334.01.01.000.01.00 | 334 - Fenster mit Kipp- oder Drehflügel - kraftbetrieben
15859 | 1003859998 | 1001469275 | L058_x_x_x_Bauerbergweg Raum 306b | 35603 | IZS-Komponenten | BuES, GLT, IZS | Kartenleser eines Zugangs | 1 | Service-ID: 82647 |  | Kostengruppe DIN 276-1: 456 | Bezeichn. Kostengr. DIN 276-1: Gefahrenmelde- u. Alarmanlagen | [48 empty] | 334.01.01.000.01.00 | 334 - Fenster mit Kipp- oder Drehflügel - kraftbetrieben
15859 | 1003859998 | 1001469276 | L059_x_x_x_inaktiv BBw R. 300a Inaktiv | 35603 | IZS-Komponenten | BuES, GLT, IZS | Kartenleser eines Zugangs | 1 | Service-ID: 82592 |  | Kostengruppe DIN 276-1: 456 | Bezeichn. Kostengr. DIN 276-1: Gefahrenmelde- u. Alarmanlagen | [48 empty] | 334.01.01.000.01.00 | 334 - Fenster mit Kipp- oder Drehflügel - kraftbetrieben
15859 | 1003859998 | 1001469277 | Z057_x_x_x_inaktiv_Bauerberg Raum 300a | 35603 | IZS-Komponenten | BuES, GLT, IZS | Zugangstür | 1 |  |  | Kostengruppe DIN 276-1: 456 | Bezeichn. Kostengr. DIN 276-1: Gefahrenmelde- u. Alarmanlagen | [48 empty] | 334.01.01.000.01.00 | 334 - Fenster mit Kipp- oder Drehflügel - kraftbetrieben
15859 | 1003859998 | 1001469280 | L058_x_x_x_Bauerbergweg Raum 306b | 35603 | IZS-Komponenten | BuES, GLT, IZS | Zugangstür | 1 |  |  | Kostengruppe DIN 276-1: 456 | Bezeichn. Kostengr. DIN 276-1: Gefahrenmelde- u. Alarmanlagen | [48 empty] | 334.01.01.000.01.00 | 334 - Fenster mit Kipp- oder Drehflügel - kraftbetrieben
15859 | 1003859998 | 1001469281 | Z059_x_x_x_inaktiv BBw R. 300a Inaktiv | 35603 | IZS-Komponenten | BuES, GLT, IZS | Zugangstür | 1 |  |  | Kostengruppe DIN 276-1: 456 | Bezeichn. Kostengr. DIN 276-1: Gefahrenmelde- u. Alarmanlagen | [48 empty] | 334.01.01.000.01.00 | 334 - Fenster mit Kipp- oder Drehflügel - kraftbetrieben
15859 | 1003860011 | 1001469621 | L022_x_x_x_Bauerbergweg Treppenhaus G | 35603 | IZS-Komponenten | BuES, GLT, IZS | Kartenleser eines Zugangs | 1 | Service-ID: 80967 |  | Kostengruppe DIN 276-1: 456 | Bezeichn. Kostengr. DIN 276-1: Gefahrenmelde- u. Alarmanlagen | [48 empty] | 334.01.01.000.01.00 | 334 - Fenster mit Kipp- oder Drehflügel - kraftbetrieben
15859 | 1003860011 | 1001469622 | L023_x_x_x_Bauerbergweg Treppenhaus J | 35603 | IZS-Komponenten | BuES, GLT, IZS | Kartenleser eines Zugangs | 1 | Service-ID: 80963 |  | Kostengruppe DIN 276-1: 456 | Bezeichn. Kostengr. DIN 276-1: Gefahrenmelde- u. Alarmanlagen | [48 empty] | 334.01.01.000.01.00 | 334 - Fenster mit Kipp- oder Drehflügel - kraftbetrieben
15859 | 1003860011 | 1001469624 | L024_x_x_x_Bauerbergweg Treppenhaus K | 35603 | IZS-Komponenten | BuES, GLT, IZS | Kartenleser eines Zugangs | 1 | Service-ID: 80922 |  | Kostengruppe DIN 276-1: 456 | Bezeichn. Kostengr. DIN 276-1: Gefahrenmelde- u. Alarmanlagen | [48 empty] | 334.01.01.000.01.00 | 334 - Fenster mit Kipp- oder Drehflügel - kraftbetrieben
15859 | 1003860011 | 1001469625 | Z022_x_x_x_Bauerbergweg Treppenhaus G | 35603 | IZS-Komponenten | BuES, GLT, IZS | Zugangstür | 1 |  |  | Kostengruppe DIN 276-1: 456 | Bezeichn. Kostengr. DIN 276-1: Gefahrenmelde- u. Alarmanlagen | [48 empty] | 334.01.01.000.01.00 | 334 - Fenster mit Kipp- oder Drehflügel - kraftbetrieben
15859 | 1003860011 | 1001469627 | Z023_x_x_x_Bauerbergweg Treppenhaus J | 35603 | IZS-Komponenten | BuES, GLT, IZS | Zugangstür | 1 |  |  | Kostengruppe DIN 276-1: 456 | Bezeichn. Kostengr. DIN 276-1: Gefahrenmelde- u. Alarmanlagen | [48 empty] | 334.01.01.000.01.00 | 334 - Fenster mit Kipp- oder Drehflügel - kraftbetrieben
15859 | 1003860011 | 1001469628 | Z024_x_x_x_Bauerbergweg Treppenhaus K | 35603 | IZS-Komponenten | BuES, GLT, IZS | Zugangstür | 1 |  |  | Kostengruppe DIN 276-1: 456 | Bezeichn. Kostengr. DIN 276-1: Gefahrenmelde- u. Alarmanlagen | [48 empty] | 334.01.01.000.01.00 | 334 - Fenster mit Kipp- oder Drehflügel - kraftbetrieben
15859 | 1003860011 | 1001469629 | F64_Bauerbergweg Raum 19 | 35603 | IZS-Komponenten | BuES, GLT, IZS | Flucht- /Liefertür | 1 |  |  | Kostengruppe DIN 276-1: 456 | Bezeichn. Kostengr. DIN 276-1: Gefahrenmelde- u. Alarmanlagen | [48 empty] | 334.01.01.000.01.00 | 334 - Fenster mit Kipp- oder Drehflügel - kraftbetrieben
15859 | 1003860011 | 1001469630 | F66_Bauerbergweg Raum 1 | 35603 | IZS-Komponenten | BuES, GLT, IZS | Flucht- /Liefertür | 1 |  |  | Kostengruppe DIN 276-1: 456 | Bezeichn. Kostengr. DIN 276-1: Gefahrenmelde- u. Alarmanlagen | [48 empty] | 334.01.01.000.01.00 | 334 - Fenster mit Kipp- oder Drehflügel - kraftbetrieben
15859 | 1003859999 | 1001469638 | L060_x_x_x Raum 1a Haupteingang | 35603 | IZS-Komponenten | BuES, GLT, IZS | Kartenleser eines Zugangs | 1 | Service-ID: 82754 |  | Kostengruppe DIN 276-1: 456 | Bezeichn. Kostengr. DIN 276-1: Gefahrenmelde- u. Alarmanlagen | [48 empty] | 334.01.01.000.01.00 | 334 - Fenster mit Kipp- oder Drehflügel - kraftbetrieben
15859 | 1003859999 | 1001469639 | Z060_x_x_x Raum 1a Haupteingang | 35603 | IZS-Komponenten | BuES, GLT, IZS | Zugangstür | 1 |  |  | Kostengruppe DIN 276-1: 456 | Bezeichn. Kostengr. DIN 276-1: Gefahrenmelde- u. Alarmanlagen | [48 empty] | 334.01.01.000.01.00 | 334 - Fenster mit Kipp- oder Drehflügel - kraftbetrieben
15859 | 1003859999 | 1001469640 | F02_Bauerbergweg Raum 1a Haupteing vorn | 35603 | IZS-Komponenten | BuES, GLT, IZS | Flucht- /Liefertür | 1 |  |  | Kostengruppe DIN 276-1: 456 | Bezeichn. Kostengr. DIN 276-1: Gefahrenmelde- u. Alarmanlagen | [48 empty] | 334.01.01.000.01.00 | 334 - Fenster mit Kipp- oder Drehflügel - kraftbetrieben
15859 | 1003860000 | 1001469716 | L062_x_x_x_Bauerbergweg Raum 1e | 35603 | IZS-Komponenten | BuES, GLT, IZS | Kartenleser eines Zugangs | 1 | Service-ID: 80975 |  | Kostengruppe DIN 276-1: 456 | Bezeichn. Kostengr. DIN 276-1: Gefahrenmelde- u. Alarmanlagen | [48 empty] | 334.01.01.000.01.00 | 334 - Fenster mit Kipp- oder Drehflügel - kraftbetrieben
15859 | 1003860000 | 1001469732 | L063_x_x_x_Bauerbergweg Raum 11 | 35603 | IZS-Komponenten | BuES, GLT, IZS | Kartenleser eines Zugangs | 1 | Service-ID: 80961 |  | Kostengruppe DIN 276-1: 456 | Bezeichn. Kostengr. DIN 276-1: Gefahrenmelde- u. Alarmanlagen | [48 empty] | 461.01.01.000.01.10 | 461 - Personenaufzug mit Seil-Antrieb - Anz. Haltestellen 11
15859 | 1003860000 | 1001469735 | L064_x_x_x_Bauerbergweg Raum 11 | 35603 | IZS-Komponenten | BuES, GLT, IZS | Kartenleser eines Zugangs | 1 | Service-ID: 80913 |  | Kostengruppe DIN 276-1: 456 | Bezeichn. Kostengr. DIN 276-1: Gefahrenmelde- u. Alarmanlagen | [48 empty] | 461.01.01.000.01.10 | 461 - Personenaufzug mit Seil-Antrieb - Anz. Haltestellen 11
15859 | 1003860000 | 1001469739 | Z062_x_x_x_Bauerbergweg Raum 1e | 35603 | IZS-Komponenten | BuES, GLT, IZS | Zugangstür | 1 |  |  | Kostengruppe DIN 276-1: 456 | Bezeichn. Kostengr. DIN 276-1: Gefahrenmelde- u. Alarmanlagen | [48 empty] | 334.01.01.000.01.00 | 334 - Fenster mit Kipp- oder Drehflügel - kraftbetrieben
15859 | 1003860000 | 1001469741 | Z063_x_x_x_Bauerbergweg Raum 11 | 35603 | IZS-Komponenten | BuES, GLT, IZS | Zugangstür | 1 |  |  | Kostengruppe DIN 276-1: 456 | Bezeichn. Kostengr. DIN 276-1: Gefahrenmelde- u. Alarmanlagen | [48 empty] | 461.01.01.000.01.10 | 461 - Personenaufzug mit Seil-Antrieb - Anz. Haltestellen 11
15859 | 1003860000 | 1001469742 | Z064_x_x_x_Bauerbergweg Raum 11 | 35603 | IZS-Komponenten | BuES, GLT, IZS | Zugangstür | 1 |  |  | Kostengruppe DIN 276-1: 456 | Bezeichn. Kostengr. DIN 276-1: Gefahrenmelde- u. Alarmanlagen | [48 empty] | 461.01.01.000.01.10 | 461 - Personenaufzug mit Seil-Antrieb - Anz. Haltestellen 11
15859 | 1003860000 | 1001469746 | F07_Bauerbergweg Raum 1e | 35603 | IZS-Komponenten | BuES, GLT, IZS | Flucht- /Liefertür | 1 |  |  | Kostengruppe DIN 276-1: 456 | Bezeichn. Kostengr. DIN 276-1: Gefahrenmelde- u. Alarmanlagen | [48 empty] | 334.01.01.000.01.00 | 334 - Fenster mit Kipp- oder Drehflügel - kraftbetrieben
15859 | 1003860000 | 1001469748 | F03_Bauerbergweg Raum 1g | 35603 | IZS-Komponenten | BuES, GLT, IZS | Flucht- /Liefertür | 1 |  |  | Kostengruppe DIN 276-1: 456 | Bezeichn. Kostengr. DIN 276-1: Gefahrenmelde- u. Alarmanlagen | [48 empty] | 334.01.01.000.01.00 | 334 - Fenster mit Kipp- oder Drehflügel - kraftbetrieben
26287 | 1000702977 | 1001475366 | BSK RLT-Anlage fensterlose Räume | 3123 | Brandschutzklappen | RLT | Brandschutzklappen | 12 | Asbesthaltige BSK enthalten: nein | Sonderbau-Prüfungen: Nein, keine |  |  | Schnittstelle BuES/GLT: keine | Kostengruppe DIN 276-1: 439 | Bezeichn. Kostengr. DIN 276-1: Lufttechnische Anlagen, sonst. | [45 empty] | 439.01.01.053.00.00 | 439 - Brandschutzklappen
26287 | 1000701214 | 1001475452 | Kantine BSK Zuluftanlage Speisesaal | 3123 | Brandschutzklappen | RLT | Brandschutzklappen | 2 | Asbesthaltige BSK enthalten: nein | Sonderbau-Prüfungen: ja |  |  | Schnittstelle BuES/GLT: keine | Kostengruppe DIN 276-1: 439 | Bezeichn. Kostengr. DIN 276-1: Lufttechnische Anlagen, sonst. | [45 empty] | 439.01.01.053.00.00 | 439 - Brandschutzklappen
26287 | 1004502205 | 1001475455 | Kantine BSK Zuluftanlage Küche | 3123 | Brandschutzklappen | RLT | Brandschutzklappen | 3 | Asbesthaltige BSK enthalten: nein | Sonderbau-Prüfungen: ja |  |  | Schnittstelle BuES/GLT: keine | Kostengruppe DIN 276-1: 439 | Bezeichn. Kostengr. DIN 276-1: Lufttechnische Anlagen, sonst. | [45 empty] | 439.01.01.053.00.00 | 439 - Brandschutzklappen
26287 |  | 1001486694 | Feuer-/Rauchschutz-TÜR SS 2.UG | 35404 | Feuer-/Rauchschutzabschlüsse | Brandschutz | Feuer-/Rauchschutz-TÜR | 35 | Technikart 35404: nur selbstschließend |  |  |  | Sonderbau-Prüfungen: Nein, keine | Schnittstelle BuES/GLT: keine |  | Kostengruppe DIN 276-1: 344 | Bezeichn. Kostengr. DIN 276-1: Innentüren und -fenster | [43 empty] | 387.01.01.000.00.01 | 387 - Rauchschutz- / Feuerschutzvorhänge / Rauchschürze - Breite < 5 m; Höhe < 4 m
15859 |  | 1001490923 | Zugangsüberw. Codeschlösser | 35601 | autarke Zutrittsanlagen | BuES, GLT, IZS | autarke Zutrittsanlagen | 12 |  | Schnittstelle BuES/GLT: keine | [50 empty] | 334.01.01.000.01.00 | 334 - Fenster mit Kipp- oder Drehflügel - kraftbetrieben
15859 | 1003860012 | 1001492332 | L025_x_x_x_Bauerbergweg Raum 210 | 35603 | IZS-Komponenten | BuES, GLT, IZS | Kartenleser eines Zugangs | 1 | Service-ID: 80989 |  | Kostengruppe DIN 276-1: 456 | Bezeichn. Kostengr. DIN 276-1: Gefahrenmelde- u. Alarmanlagen | [48 empty] | 334.01.01.000.01.00 | 334 - Fenster mit Kipp- oder Drehflügel - kraftbetrieben
15859 | 1003860012 | 1001492333 | L026_x_x_x_Bauerbergweg Raum 209 | 35603 | IZS-Komponenten | BuES, GLT, IZS | Kartenleser eines Zugangs | 1 | Service-ID: 80950 |  | Kostengruppe DIN 276-1: 456 | Bezeichn. Kostengr. DIN 276-1: Gefahrenmelde- u. Alarmanlagen | [48 empty] | 334.01.01.000.01.00 | 334 - Fenster mit Kipp- oder Drehflügel - kraftbetrieben
15859 | 1003860012 | 1001492334 | Z025_x_x_x_Bauerbergweg Raum 210 | 35603 | IZS-Komponenten | BuES, GLT, IZS | Zugangstür | 1 |  |  | Kostengruppe DIN 276-1: 456 | Bezeichn. Kostengr. DIN 276-1: Gefahrenmelde- u. Alarmanlagen | [48 empty] | 334.01.01.000.01.00 | 334 - Fenster mit Kipp- oder Drehflügel - kraftbetrieben
15859 | 1003860012 | 1001492335 | Z026_x_x_x_Bauerbergweg Raum 209 | 35603 | IZS-Komponenten | BuES, GLT, IZS | Zugangstür | 1 |  |  | Kostengruppe DIN 276-1: 456 | Bezeichn. Kostengr. DIN 276-1: Gefahrenmelde- u. Alarmanlagen | [48 empty] | 334.01.01.000.01.00 | 334 - Fenster mit Kipp- oder Drehflügel - kraftbetrieben
15859 | 1003860015 | 1001492421 | L033_x_x_xa_Bauerbergweg Flur 121/122 | 35603 | IZS-Komponenten | BuES, GLT, IZS | Kartenleser eines Zugangs | 1 | Service-ID: 80974 |  | Kostengruppe DIN 276-1: 456 | Bezeichn. Kostengr. DIN 276-1: Gefahrenmelde- u. Alarmanlagen | [48 empty] | 334.01.01.000.01.00 | 334 - Fenster mit Kipp- oder Drehflügel - kraftbetrieben
15859 | 1003860015 | 1001492422 | L034_x_x_xb_Bauerbergweg Flur 121/122 | 35603 | IZS-Komponenten | BuES, GLT, IZS | Kartenleser eines Zugangs | 1 | Service-ID: 80971 |  | Kostengruppe DIN 276-1: 456 | Bezeichn. Kostengr. DIN 276-1: Gefahrenmelde- u. Alarmanlagen | [48 empty] | 334.01.01.000.01.00 | 334 - Fenster mit Kipp- oder Drehflügel - kraftbetrieben
15859 | 1003860015 | 1001492423 | L035_x_x_xktiv Z80_BBw Raum 136 Inaktiv | 35603 | IZS-Komponenten | BuES, GLT, IZS | Kartenleser eines Zugangs | 1 | Service-ID: 80959 |  | Kostengruppe DIN 276-1: 456 | Bezeichn. Kostengr. DIN 276-1: Gefahrenmelde- u. Alarmanlagen | [48 empty] | 334.01.01.000.01.00 | 334 - Fenster mit Kipp- oder Drehflügel - kraftbetrieben
15859 | 1003860015 | 1001492425 | Z033_x_x_xa_Bauerbergweg Flur 121/122 | 35603 | IZS-Komponenten | BuES, GLT, IZS | Zugangstür | 1 |  |  | Kostengruppe DIN 276-1: 456 | Bezeichn. Kostengr. DIN 276-1: Gefahrenmelde- u. Alarmanlagen | [48 empty] | 334.01.01.000.01.00 | 334 - Fenster mit Kipp- oder Drehflügel - kraftbetrieben
15859 | 1003860015 | 1001492426 | Z034_x_x_xb_Bauerbergweg Flur 121/122 | 35603 | IZS-Komponenten | BuES, GLT, IZS | Zugangstür | 1 |  |  | Kostengruppe DIN 276-1: 456 | Bezeichn. Kostengr. DIN 276-1: Gefahrenmelde- u. Alarmanlagen | [48 empty] | 334.01.01.000.01.00 | 334 - Fenster mit Kipp- oder Drehflügel - kraftbetrieben
15859 | 1003860015 | 1001492427 | Z035_x_x_xktiv Z80_BBw Raum 136 Inaktiv | 35603 | IZS-Komponenten | BuES, GLT, IZS | Zugangstür | 1 |  |  | Kostengruppe DIN 276-1: 456 | Bezeichn. Kostengr. DIN 276-1: Gefahrenmelde- u. Alarmanlagen | [48 empty] | 334.01.01.000.01.00 | 334 - Fenster mit Kipp- oder Drehflügel - kraftbetrieben
15859 | 1003860001 | 1001494697 | L067_x_x_xktiv Z81_BBw R. 100e Inaktiv | 35603 | IZS-Komponenten | BuES, GLT, IZS | Kartenleser eines Zugangs | 1 | Service-ID: 80978 |  | Kostengruppe DIN 276-1: 456 | Bezeichn. Kostengr. DIN 276-1: Gefahrenmelde- u. Alarmanlagen | [48 empty] | 334.01.01.000.01.00 | 334 - Fenster mit Kipp- oder Drehflügel - kraftbetrieben
15859 | 1003860001 | 1001494698 | L068_x_x_x_inaktiv Raum 100b/d | 35603 | IZS-Komponenten | BuES, GLT, IZS | Kartenleser eines Zugangs | 1 | Service-ID: 80917 |  | Kostengruppe DIN 276-1: 456 | Bezeichn. Kostengr. DIN 276-1: Gefahrenmelde- u. Alarmanlagen | [48 empty] | 334.01.01.000.01.00 | 334 - Fenster mit Kipp- oder Drehflügel - kraftbetrieben
15859 | 1003860001 | 1001494699 | Z067_x_x_xktiv Z81_BBw R. 100e Inaktiv | 35603 | IZS-Komponenten | BuES, GLT, IZS | Zugangstür | 1 |  |  | Kostengruppe DIN 276-1: 456 | Bezeichn. Kostengr. DIN 276-1: Gefahrenmelde- u. Alarmanlagen | [48 empty] | 334.01.01.000.01.00 | 334 - Fenster mit Kipp- oder Drehflügel - kraftbetrieben
15859 | 1003860001 | 1001494700 | Z068_x_x_x_inaktiv Raum 100b/d | 35603 | IZS-Komponenten | BuES, GLT, IZS | Zugangstür | 1 |  |  | Kostengruppe DIN 276-1: 456 | Bezeichn. Kostengr. DIN 276-1: Gefahrenmelde- u. Alarmanlagen | [48 empty] | 334.01.01.000.01.00 | 334 - Fenster mit Kipp- oder Drehflügel - kraftbetrieben
15859 | 1003860001 | 1001494702 | F069_x_x_x_BBw Treppenhaus C | 35603 | IZS-Komponenten | BuES, GLT, IZS | Flucht- /Liefertür | 1 |  |  | Kostengruppe DIN 276-1: 456 | Bezeichn. Kostengr. DIN 276-1: Gefahrenmelde- u. Alarmanlagen | [48 empty] | 334.01.01.000.01.00 | 334 - Fenster mit Kipp- oder Drehflügel - kraftbetrieben
15859 |  | 1001495835 | RLT-Anl.27 Schutzraum 114 | 31211 | Lüftungsanlagen | RLT | Schutzraumlüft. mit Sandfilter | 1 |  | Hygiene VDI 6022: Nein | Nutzung RLT: Gebäude, Büro | Zuluftvolumenstrom tatsächlich: 375 | Zuluftvolumenstrom Nennvol.: 375 | Ventilator Antriebsart: Direkt ohne aut. Lastanpassung | Brandlüftung: keine Brandlüftungsfunktion | [10 empty] | zugehörige Verbraucher: Sonstige |  | Schnittstelle BuES/GLT: keine |  |  |  | Zwischenkontrolle RLT: keine Zwischenprfg. erforderl. | Sonderbau-Prüfungen: Nein, keine |  | Kostengruppe DIN 276-1: 431 | Bezeichn. Kostengr. DIN 276-1: Lüftungsanlagen | [24 empty] | 462.01.01.000.00.03 | 462 - Fahrtreppe, Fahrsteig (ohne brandschutztechnische Reinigung) - Förderlange >15 bis 20 m; Stufen'> 87 bis 114 Stk.
15859 |  | 1001495838 | RLT-Anl.27 Schutzraum 128 | 31211 | Lüftungsanlagen | RLT | Schutzraumlüft. mit Sandfilter | 1 |  | Hygiene VDI 6022: Nein | Nutzung RLT: Gebäude, Büro | Zuluftvolumenstrom tatsächlich: 375 | Zuluftvolumenstrom Nennvol.: 375 | Ventilator Antriebsart: Direkt ohne aut. Lastanpassung | Brandlüftung: keine Brandlüftungsfunktion | [10 empty] | zugehörige Verbraucher: Sonstige |  | Schnittstelle BuES/GLT: keine |  |  |  | Zwischenkontrolle RLT: keine Zwischenprfg. erforderl. | Sonderbau-Prüfungen: Nein, keine |  | Kostengruppe DIN 276-1: 431 | Bezeichn. Kostengr. DIN 276-1: Lüftungsanlagen | [24 empty] | 334.03.01.000.14.01 | 334 - Drehflügeltür (mit Fluchtwegsfunktion); kraftbetrieben mit Brand-/ Rauchschutzfunktion - 1-flüglig
21083 | 1000005932 | 1001553628 | Brandschutzklappen | 3123 | Brandschutzklappen | RLT | Brandschutzklappen | 2 | Asbesthaltige BSK enthalten: nein | Sonderbau-Prüfungen: Nein, keine |  |  | Schnittstelle BuES/GLT: keine | Kostengruppe DIN 276-1: 439 | Bezeichn. Kostengr. DIN 276-1: Lufttechnische Anlagen, sonst. | [45 empty] | 439.01.01.053.00.00 | 439 - Brandschutzklappen
21083 | 1000005934 | 1001553696 | Brandschutzklappen GL-Raum alt | 3123 | Brandschutzklappen | RLT | Brandschutzklappen | 2 | Asbesthaltige BSK enthalten: nein | Sonderbau-Prüfungen: Nein, keine |  |  | Schnittstelle BuES/GLT: keine | Kostengruppe DIN 276-1: 439 | Bezeichn. Kostengr. DIN 276-1: Lufttechnische Anlagen, sonst. | [45 empty] | 439.01.01.053.00.00 | 439 - Brandschutzklappen
21083 |  | 1001554625 | Entrauchungsanlage | 35403 | RWA-Anlagen | Brandschutz | RWA-Anlagen | 1 | Auslösung: sonstige | Anzahl Entrauchungsklappen: 1 |  | Schnittstelle BuES/GLT: keine | Sonderbau-Prüfungen: Nein, keine |  |  | Kostengruppe DIN 276-1: 362 | Bezeichn. Kostengr. DIN 276-1: Dachfenster, Dachöffnungen | [43 empty] | 439.02.01.000.01.00 | 439 - Rauchwärmeabzugsanlage (RWA) - elektrisch
21083 |  | 1001554626 | Entrauchungsanlage | 35403 | RWA-Anlagen | Brandschutz | RWA-Anlagen | 2 | Auslösung: sonstige |  |  | Schnittstelle BuES/GLT: keine | Sonderbau-Prüfungen: Nein, keine |  |  | Kostengruppe DIN 276-1: 362 | Bezeichn. Kostengr. DIN 276-1: Dachfenster, Dachöffnungen | [43 empty] | 439.02.01.000.01.00 | 439 - Rauchwärmeabzugsanlage (RWA) - elektrisch
21083 |  | 1001556306 | Wasserverteilanlage | 32205 | Wasserverteilanlagen | Sanitär | Wasserverteilanlage | 1 | Filter: manuell rückspülbar | Messwerterfassung: manuell (MobileX) |  |  | Kostengruppe DIN 276-1: 412 | Bezeichn. Kostengr. DIN 276-1: Wasseranlagen | [46 empty] | 334.01.01.000.01.00 | 334 - Fenster mit Kipp- oder Drehflügel - kraftbetrieben
15859 |  | 1001573110 | Schaltschrank für Anlage1.1u.1.2 | 31217 | übergeordneter Schaltschrank | RLT | übergeordneter Schaltschrank | 1 | Schnittstelle BuES/GLT: BuES | Sonderbau-Prüfungen: Nein, keine |  | Kostengruppe DIN 276-1: 482 | Bezeichn. Kostengr. DIN 276-1: Schaltschränke | [47 empty] | 421.03.01.014.07.00 | 421 - Brenner für Staubfeuerungen
18925 |  | 1001694854 | HHWB20233901_01 | 35602 | IZS-Zutrittskontrollzentrale | BuES, GLT, IZS | IDT | 1 |  |  |  |  | Kostengruppe DIN 276-1: 456 | Bezeichn. Kostengr. DIN 276-1: Gefahrenmelde- u. Alarmanlagen | [46 empty] | 334.01.01.000.01.00 | 334 - Fenster mit Kipp- oder Drehflügel - kraftbetrieben
18925 | 1001694854 | 1001694855 | F001_U1_x_x_Kellerflur | 35603 | IZS-Komponenten | BuES, GLT, IZS | Flucht- /Liefertür | 1 |  |  | Kostengruppe DIN 276-1: 456 | Bezeichn. Kostengr. DIN 276-1: Gefahrenmelde- u. Alarmanlagen | [48 empty] | 334.01.01.000.01.00 | 334 - Fenster mit Kipp- oder Drehflügel - kraftbetrieben
18925 | 1001694854 | 1001694856 | Z003_U1_x_x_Trphs Kautz | 35603 | IZS-Komponenten | BuES, GLT, IZS | Zugangstür | 1 |  |  | Kostengruppe DIN 276-1: 456 | Bezeichn. Kostengr. DIN 276-1: Gefahrenmelde- u. Alarmanlagen | [48 empty] | 334.01.01.000.01.00 | 334 - Fenster mit Kipp- oder Drehflügel - kraftbetrieben
18925 | 1001694854 | 1001694857 | L003_U1_x_x_Trphs Kautz | 35603 | IZS-Komponenten | BuES, GLT, IZS | Kartenleser eines Zugangs | 1 | Service-ID: 26913 |  | Kostengruppe DIN 276-1: 456 | Bezeichn. Kostengr. DIN 276-1: Gefahrenmelde- u. Alarmanlagen | [48 empty] | 334.01.01.000.01.00 | 334 - Fenster mit Kipp- oder Drehflügel - kraftbetrieben
18925 | 1001694854 | 1001694858 | Z002_E_13_x_APE | 35603 | IZS-Komponenten | BuES, GLT, IZS | Zugangstür | 1 |  |  | Kostengruppe DIN 276-1: 456 | Bezeichn. Kostengr. DIN 276-1: Gefahrenmelde- u. Alarmanlagen | [48 empty] | 334.01.01.000.01.00 | 334 - Fenster mit Kipp- oder Drehflügel - kraftbetrieben
18925 | 1001694854 | 1001694859 | L002_E_13_x_APE | 35603 | IZS-Komponenten | BuES, GLT, IZS | Kartenleser eines Zugangs | 1 | Service-ID: 26910 |  | Kostengruppe DIN 276-1: 456 | Bezeichn. Kostengr. DIN 276-1: Gefahrenmelde- u. Alarmanlagen | [48 empty] | 334.01.01.000.01.00 | 334 - Fenster mit Kipp- oder Drehflügel - kraftbetrieben
18925 | 1001694854 | 1001694865 | L001_E_15_x_HVT | 35603 | IZS-Komponenten | BuES, GLT, IZS | Kartenleser eines Zugangs | 1 | Service-ID: 26878 |  | Kostengruppe DIN 276-1: 456 | Bezeichn. Kostengr. DIN 276-1: Gefahrenmelde- u. Alarmanlagen | [48 empty] | 334.01.01.000.01.00 | 334 - Fenster mit Kipp- oder Drehflügel - kraftbetrieben
18925 | 1001694854 | 1001694866 | Z001_E_15_x_HVT | 35603 | IZS-Komponenten | BuES, GLT, IZS | Zugangstür | 1 |  |  | Kostengruppe DIN 276-1: 456 | Bezeichn. Kostengr. DIN 276-1: Gefahrenmelde- u. Alarmanlagen | [48 empty] | 334.01.01.000.01.00 | 334 - Fenster mit Kipp- oder Drehflügel - kraftbetrieben
18925 |  | 1001697037 | Niederspannungsleitungsanlage BMW | 33103 | Niederspannungsleitungsanlagen | Elektro NSP | Niederspannungsleitungsanlage | 1 | Anzahl FI alle UVT: 3 | Überspannungsableiter: 4 | Unterverteilungen Gesamt: 1 | Anzahl UVT ohne USV: 1 | Stromkreise 1-ph ohne USV: 46 | Stromkreise 3-ph ohne USV: 13 | Anzahl UVT mit USV: 0 | Stromkreise 1-ph mit USV: 0 | Stromkreise 3-ph mit USV: 0 | Schnittstelle BuES/GLT: keine | Sonderbau-Prüfungen: Nein, keine |  | versorgter Bereich: z.Zt.außer Betrieb | Kostengruppe DIN 276-1: 444 | Bezeichn. Kostengr. DIN 276-1: Niederspannungsinstallationsan | [37 empty] | 334.01.01.000.01.00 | 334 - Fenster mit Kipp- oder Drehflügel - kraftbetrieben
15859 | 1003860016 | 1001699874 | L036_x_x_x3_Bauerbergweg Raum 4 | 35603 | IZS-Komponenten | BuES, GLT, IZS | Kartenleser eines Zugangs | 1 | Service-ID: 80979 |  | Kostengruppe DIN 276-1: 456 | Bezeichn. Kostengr. DIN 276-1: Gefahrenmelde- u. Alarmanlagen | [48 empty] | 334.01.01.000.01.00 | 334 - Fenster mit Kipp- oder Drehflügel - kraftbetrieben
15859 | 1003860016 | 1001699875 | Z036_x_x_x3_Bauerbergweg Raum 4 | 35603 | IZS-Komponenten | BuES, GLT, IZS | Zugangstür | 1 |  |  | Kostengruppe DIN 276-1: 456 | Bezeichn. Kostengr. DIN 276-1: Gefahrenmelde- u. Alarmanlagen | [48 empty] | 334.01.01.000.01.00 | 334 - Fenster mit Kipp- oder Drehflügel - kraftbetrieben
15859 | 1003860016 | 1001699876 | F039_x_x_x4_Bauerbergweg Raum 17 | 35603 | IZS-Komponenten | BuES, GLT, IZS | Flucht- /Liefertür | 1 |  |  | Kostengruppe DIN 276-1: 456 | Bezeichn. Kostengr. DIN 276-1: Gefahrenmelde- u. Alarmanlagen | [48 empty] | 334.01.01.000.01.00 | 334 - Fenster mit Kipp- oder Drehflügel - kraftbetrieben
15859 | 1003860016 | 1001699877 | Z037_x_x_x5_Bauerbergweg Raum 17 | 35603 | IZS-Komponenten | BuES, GLT, IZS | Zugangstür | 1 |  |  | Kostengruppe DIN 276-1: 456 | Bezeichn. Kostengr. DIN 276-1: Gefahrenmelde- u. Alarmanlagen | [48 empty] | 334.01.01.000.01.00 | 334 - Fenster mit Kipp- oder Drehflügel - kraftbetrieben
15859 | 1003860016 | 1001699878 | L037_x_x_x5_Bauerbergweg Raum 17 | 35603 | IZS-Komponenten | BuES, GLT, IZS | Kartenleser eines Zugangs | 1 | Service-ID: 80943 |  | Kostengruppe DIN 276-1: 456 | Bezeichn. Kostengr. DIN 276-1: Gefahrenmelde- u. Alarmanlagen | [48 empty] | 334.01.01.000.01.00 | 334 - Fenster mit Kipp- oder Drehflügel - kraftbetrieben
15859 | 1003860016 | 1001699880 | F040_x_x_x6_Bauerbergweg Raum 17 | 35603 | IZS-Komponenten | BuES, GLT, IZS | Flucht- /Liefertür | 1 |  |  | Kostengruppe DIN 276-1: 456 | Bezeichn. Kostengr. DIN 276-1: Gefahrenmelde- u. Alarmanlagen | [48 empty] | 334.01.01.000.01.00 | 334 - Fenster mit Kipp- oder Drehflügel - kraftbetrieben
15859 | 1003860016 | 1001699881 | Z038_x_x_x7_Bauerbergweg Raum 16 | 35603 | IZS-Komponenten | BuES, GLT, IZS | Zugangstür | 1 |  |  | Kostengruppe DIN 276-1: 456 | Bezeichn. Kostengr. DIN 276-1: Gefahrenmelde- u. Alarmanlagen | [48 empty] | 334.01.01.000.01.00 | 334 - Fenster mit Kipp- oder Drehflügel - kraftbetrieben
15859 | 1003860016 | 1001699882 | L038_x_x_x7_Bauerbergweg Raum 16 | 35603 | IZS-Komponenten | BuES, GLT, IZS | Kartenleser eines Zugangs | 1 | Service-ID: 80949 |  | Kostengruppe DIN 276-1: 456 | Bezeichn. Kostengr. DIN 276-1: Gefahrenmelde- u. Alarmanlagen | [48 empty] | 334.01.01.000.01.00 | 334 - Fenster mit Kipp- oder Drehflügel - kraftbetrieben
22225 |  | 1001719361 | Niederspannungsleitungsanlage | 33103 | Niederspannungsleitungsanlagen | Elektro NSP | Niederspannungsleitungsanlage | 1 | Anzahl FI alle UVT: 46 |  | Unterverteilungen Gesamt: 12 | Anzahl UVT ohne USV: 32 | Stromkreise 1-ph ohne USV: 357 | Stromkreise 3-ph ohne USV: 63 |  |  | Stromkreise 3-ph mit USV: 4 | Schnittstelle BuES/GLT: keine | Sonderbau-Prüfungen: Nein, keine |  |  | Kostengruppe DIN 276-1: 444 | Bezeichn. Kostengr. DIN 276-1: Niederspannungsinstallationsan | [37 empty] | 334.01.01.000.01.00 | 334 - Fenster mit Kipp- oder Drehflügel - kraftbetrieben
26287 |  | 1001747802 | Kantine Sonnenschutz außen | 3991 | kraftbetätigte Einrichtungen | Türen und Tore | Sonnenschutz, außen | 23 | Nutzung: GemVerpflEinrichtung |  |  |  |  | Sonderbau-Prüfungen: Nein, keine | [46 empty] | 334.01.01.000.01.00 | 334 - Fenster mit Kipp- oder Drehflügel - kraftbetrieben
26287 |  | 1001747807 | Kantine kraftbetätigte Jalousien innen | 3991 | kraftbetätigte Einrichtungen | Türen und Tore | Sonnenschutz, innen | 2 | Nutzung: GemVerpflEinrichtung |  |  |  |  | Sonderbau-Prüfungen: Nein, keine | [46 empty] | 338.01.01.159.01.00 | 338 - Jalousien - elektrisch
26287 |  | 1001747810 | Notbeleuchtung "§-Pflicht" | 3440 | Sicherheitsbeleuchtung; Anlagen | Elektro | Sicherheitsbeleuchtung | 1 | Anzahl Leuchten 230V/24-60V: 67 |  | Anlagenselbsttest: Nein | optische Störmeldung: Ja |  | Eigene Batterien: keine, auf GEV geschaltet | Art der eigenen Batterie: keine eigene Batterie |  |  | oNEA-Berechtigung: Nein | Schnittstelle BuES/GLT: keine | Sonderbau-Prüfungen: Nein, keine |  | Kostengruppe DIN 276-1: 445 | Bezeichn. Kostengr. DIN 276-1: Beleuchtungsanlagen | [37 empty] | 454.01.01.000.00.00 | 454 - Elektroakustische Anlagen - Zentraleinheit
15859 |  | 1001765971 | Niederspannungsleitungsanlage (VdS) | 33103 | Niederspannungsleitungsanlagen | Elektro NSP | Niederspannungsleitungsanlage | 1 | Anzahl FI alle UVT: 1 | Überspannungsableiter: 4 | Unterverteilungen Gesamt: 1 | Anzahl UVT ohne USV: 1 | Stromkreise 1-ph ohne USV: 34 | Stromkreise 3-ph ohne USV: 14 | Anzahl UVT mit USV: 0 | Stromkreise 1-ph mit USV: 0 | Stromkreise 3-ph mit USV: 0 | Schnittstelle BuES/GLT: keine | Sonderbau-Prüfungen: Nein, keine |  |  | Kostengruppe DIN 276-1: 444 | Bezeichn. Kostengr. DIN 276-1: Niederspannungsinstallationsan | [37 empty] | 456.07.01.000.01.00 | 456 - Videoüberwachungsanlage - VdS-Klasse A inkl. Peripherie und Monitor
15859 |  | 1001765972 | Wasserverteilanlage | 32205 | Wasserverteilanlagen | Sanitär | Wasserverteilanlage | 1 | Filter: kein Filter | Messwerterfassung: manuell (MobileX) |  |  | Kostengruppe DIN 276-1: 412 | Bezeichn. Kostengr. DIN 276-1: Wasseranlagen | [46 empty] | 334.01.01.000.01.00 | 334 - Fenster mit Kipp- oder Drehflügel - kraftbetrieben
15859 |  | 1001765975 | Abwasserleitungsanlage | 32301 | Abwasserleitungsanlagen | Sanitär | Abwasserleitungsanlage | 1 | Nutzung: sonstige Nutzung | Medium Abwasser: Abwasser, fäkalienhaltig | Rückstauverschluss: keiner vorhanden |  |  | Kostengruppe DIN 276-1: 411 | Bezeichn. Kostengr. DIN 276-1: Abwasseranlagen | [45 empty] | 334.01.01.000.01.00 | 334 - Fenster mit Kipp- oder Drehflügel - kraftbetrieben
15859 |  | 1001765976 | Blitzschutzanlage | 3330 | Blitzschutz-/Erdungsanlage | Elektro Blitzschutz | Blitzschutz/Erdung Gebäude | 1 | Ableiter Anzahl aussen: 6 |  | Blitzschutzklasse: II (ehemals hoch) | Bruttogeschossfläche Gebäude: 1.001 bis 5.000 m² | Gebäudeart: Technikgebäude | Sonderbau-Prüfungen: Nein, keine |  | Kostengruppe DIN 276-1: 446 | Bezeichn. Kostengr. DIN 276-1: Blitzschutz- u. Erdungsanlagen | [43 empty] | 446.01.01.000.00.00 | 446 - Innerer Blitzschutz (Potenzialausgleich)
26287 |  | 1001768411 | Feuer-/Rauchschutz-TÜR FA | 35404 | Feuer-/Rauchschutzabschlüsse | Brandschutz | Feuer-/Rauchschutz-TÜR | 4 | Technikart 35404: nur mit Feststellanlage | Anzahl automatische Melder: 4 |  | Intervall Inspektion: Feststellanlage Inspektion 1M | Sonderbau-Prüfungen: Nein, keine | Schnittstelle BuES/GLT: keine |  | Kostengruppe DIN 276-1: 344 | Bezeichn. Kostengr. DIN 276-1: Innentüren und -fenster | [43 empty] | 387.01.01.000.00.01 | 387 - Rauchschutz- / Feuerschutzvorhänge / Rauchschürze - Breite < 5 m; Höhe < 4 m
15859 |  | 1001812232 | Wassererwärmungsgeräte | 3113 | Wassererwärmungsgeräte ortsfest | Elektro | Gerät, elektrisch beheizt | 2 | Hygiene TrinkwV/VDI 6023: Nein | Nutzung: sonstige Nutzung |  | Kostengruppe DIN 276-1: 412 | Bezeichn. Kostengr. DIN 276-1: Wasseranlagen | [47 empty] | 421.04.01.227.03.04 | 421 - Warmwasserspeicher direkt beheizt (elektrisch) - Volumen > 500 bis 1.000 l
15859 |  | 1001812234 | Rohrbegleitheiz. | 3990 | besondere Einrichtungen | Haustechn Einricht | Dachrinnen-, Rohrbegleitheiz. | 9 |  |  |  |  | Sonderbau-Prüfungen: Nein, keine |  | Kostengruppe DIN 276-1: 369 | Bezeichn. Kostengr. DIN 276-1: Dächer, sonstiges | [44 empty] | 411.02.01.126.00.00 | 411 - Dachrinnen
15859 |  | 1001812238 | Dränagepumpen | 32302 | Hebeanlagen/Entwässerungspumpen | Sanitär | Entwässerungspumpen, ortsfest | 2 | Nutzung: sonstige Nutzung |  |  | Schnittstelle BuES/GLT: GaBI über BACnet |  | Kostengruppe DIN 276-1: 411 | Bezeichn. Kostengr. DIN 276-1: Abwasseranlagen | [45 empty] | 389.01.01.000.01.00 | 387 - Tritte / Leitern - ortsfest
15859 |  | 1001812242 | Schmutzwasserpumpen | 32302 | Hebeanlagen/Entwässerungspumpen | Sanitär | Entwässerungspumpen, ortsfest | 2 | Nutzung: sonstige Nutzung |  |  | Schnittstelle BuES/GLT: BuES |  | Kostengruppe DIN 276-1: 411 | Bezeichn. Kostengr. DIN 276-1: Abwasseranlagen | [45 empty] | 389.01.01.000.01.00 | 387 - Tritte / Leitern - ortsfest
15859 |  | 1001812243 | Sicherheitshandleuchten | 3450 | Sicherheitsleuchten, einzelne | Elektro | Sicherheitsl.einzel ortsveränd | 5 |  |  |  | Kostengruppe DIN 276-1: 445 | Bezeichn. Kostengr. DIN 276-1: Beleuchtungsanlagen | Sonderbau-Prüfungen: Nein, keine | [46 empty] | 334.01.01.000.01.00 | 334 - Fenster mit Kipp- oder Drehflügel - kraftbetrieben
15859 |  | 1001838647 | Feuerlöscher | 39301 | Kleinlöschgeräte | Brandschutz | Feuerlöscher | 7 | Löschmittel Feuerlöscher: CO2 bis 6 kg | Sonderbau-Prüfungen: Nein, keine |  | Kostengruppe DIN 276-1: 475 | Bezeichn. Kostengr. DIN 276-1: Feuerlöschanlagen | [47 empty] | 334.01.01.000.01.00 | 334 - Fenster mit Kipp- oder Drehflügel - kraftbetrieben
15859 |  | 1001838648 | Elektroakustische Anlagen | 3520 | Elektroakustische Anlagen | Haustechn Einricht | Beschallungsanlage | 1 |  |  |  | Schnittstelle BuES/GLT: keine | Sonderbau-Prüfungen: Nein, keine |  | Kostengruppe DIN 276-1: 454 | Bezeichn. Kostengr. DIN 276-1: Elektroakustische anlagen | [44 empty] | 454.01.01.000.00.00 | 454 - Elektroakustische Anlagen - Zentraleinheit
15859 |  | 1001838649 | Türcodieranlage | 35601 | autarke Zutrittsanlagen | BuES, GLT, IZS | autarke Zutrittsanlagen | 1 |  | Schnittstelle BuES/GLT: keine | [50 empty] | 334.01.01.000.01.00 | 334 - Fenster mit Kipp- oder Drehflügel - kraftbetrieben
15859 |  | 1001838650 | Neutralisationsanlage Kondensat NEA | 32303 | Abwasserbehandlunganlagen | Sanitär | Neutralisationsanlage | 1 |  |  | Schnittstelle BuES/GLT: keine |  | Kostengruppe DIN 276-1: 411 | Bezeichn. Kostengr. DIN 276-1: Abwasseranlagen | [46 empty] | 411.04.04.000.00.00 | 411 - Neutralisationsanlage
15859 |  | 1001838651 | Entwässerungspumpe | 32302 | Hebeanlagen/Entwässerungspumpen | Sanitär | Entwässerungspumpen, ortsfest | 1 | Nutzung: sonstige Nutzung |  |  | Schnittstelle BuES/GLT: BuES |  | Kostengruppe DIN 276-1: 411 | Bezeichn. Kostengr. DIN 276-1: Abwasseranlagen | [45 empty] | 389.01.01.000.01.00 | 387 - Tritte / Leitern - ortsfest
15859 |  | 1001838652 | Niederspannungsleitungsanlage (VdS) | 33103 | Niederspannungsleitungsanlagen | Elektro NSP | Niederspannungsleitungsanlage | 1 | Anzahl FI alle UVT: 6 | Überspannungsableiter: 0 | Unterverteilungen Gesamt: 1 | Anzahl UVT ohne USV: 1 | Stromkreise 1-ph ohne USV: 11 | Stromkreise 3-ph ohne USV: 9 | Anzahl UVT mit USV: 0 | Stromkreise 1-ph mit USV: 0 | Stromkreise 3-ph mit USV: 0 | Schnittstelle BuES/GLT: keine | Sonderbau-Prüfungen: Nein, keine |  |  | Kostengruppe DIN 276-1: 444 | Bezeichn. Kostengr. DIN 276-1: Niederspannungsinstallationsan | [37 empty] | 456.07.01.000.01.00 | 456 - Videoüberwachungsanlage - VdS-Klasse A inkl. Peripherie und Monitor
15859 |  | 1001838653 | Niederspannungsleitungsanlage (VdS) | 33103 | Niederspannungsleitungsanlagen | Elektro NSP | Niederspannungsleitungsanlage | 1 | Anzahl FI alle UVT: 6 | Überspannungsableiter: 0 | Unterverteilungen Gesamt: 1 | Anzahl UVT ohne USV: 1 | Stromkreise 1-ph ohne USV: 7 | Stromkreise 3-ph ohne USV: 2 | Anzahl UVT mit USV: 0 | Stromkreise 1-ph mit USV: 0 | Stromkreise 3-ph mit USV: 0 | Schnittstelle BuES/GLT: keine | Sonderbau-Prüfungen: Nein, keine |  |  | Kostengruppe DIN 276-1: 444 | Bezeichn. Kostengr. DIN 276-1: Niederspannungsinstallationsan | [37 empty] | 456.07.01.000.01.00 | 456 - Videoüberwachungsanlage - VdS-Klasse A inkl. Peripherie und Monitor
15859 |  | 1001838654 | Elektroakustische Anlagen | 3520 | Elektroakustische Anlagen | Haustechn Einricht | Beschallungsanlage | 1 |  |  |  | Schnittstelle BuES/GLT: keine | Sonderbau-Prüfungen: Nein, keine |  | Kostengruppe DIN 276-1: 454 | Bezeichn. Kostengr. DIN 276-1: Elektroakustische anlagen | [44 empty] | 454.01.01.000.00.00 | 454 - Elektroakustische Anlagen - Zentraleinheit
15859 |  | 1001838655 | Mutteruhr | 3550 | Zeitdiensteinrichtungen | Haustechn Einricht | Uhrenanlagen, Zeiterfassungssy | 1 |  |  | Kostengruppe DIN 276-1: 453 | Bezeichn. Kostengr. DIN 276-1: Zeitdienstanlagen | [48 empty] | 453.01.01.000.00.00 | 453 - Uhrenanlagen
15859 |  | 1001838656 | Heizgeräte | 3112 | Heizgeräte | Elektro | Heizgerät, ortsfest | 2 |  | Schnittstelle BuES/GLT: keine | Kostengruppe DIN 276-1: 421 | Bezeichn. Kostengr. DIN 276-1: Wärmeerzeugungsanlagen | [48 empty] | 389.01.01.000.01.00 | 387 - Tritte / Leitern - ortsfest
15859 |  | 1001838657 | Mutteruhr | 3550 | Zeitdiensteinrichtungen | Haustechn Einricht | Uhrenanlagen, Zeiterfassungssy | 1 |  |  | Kostengruppe DIN 276-1: 453 | Bezeichn. Kostengr. DIN 276-1: Zeitdienstanlagen | [48 empty] | 453.01.01.000.00.00 | 453 - Uhrenanlagen
15859 |  | 1001838658 | Kraftbetätigte WC -Tür | 3991 | kraftbetätigte Einrichtungen | Türen und Tore | Schranke, Tor, Tür, Rollgitter | 1 | Nutzung: sonstige Nutzung | Inspektion: jährlich ausreichend |  |  |  | Sonderbau-Prüfungen: Nein, keine | [46 empty] | 412.05.01.000.00.00 | 412 - Sanitäre Einrichtungsgegenstände (Waschtisch, Urinale, WC, Duschen, Wannen, etc.)
15859 |  | 1001838660 | Abluftanlage, TRAFO 4 | 31211 | Lüftungsanlagen | RLT | Abluftanlage | 1 |  |  | Nutzung RLT: Systemtechnik | Zuluftvolumenstrom tatsächlich: 300 | Zuluftvolumenstrom Nennvol.: 300 | Ventilator Antriebsart: Direkt ohne aut. Lastanpassung | Brandlüftung: keine Brandlüftungsfunktion | [12 empty] | Schnittstelle BuES/GLT: keine |  |  |  | Zwischenkontrolle RLT: keine Zwischenprfg. erforderl. | Sonderbau-Prüfungen: Nein, keine |  | Kostengruppe DIN 276-1: 431 | Bezeichn. Kostengr. DIN 276-1: Lüftungsanlagen | [24 empty] | 431.01.01.021.00.00 | 431 - Abluftanlage - Frequenzumformer - Zulage zu -Abluftanlagen (mit bis zu einer LBF)
15859 |  | 1001838661 | Abluftanlage, TRAFO 5 | 31211 | Lüftungsanlagen | RLT | Abluftanlage | 1 |  |  | Nutzung RLT: Systemtechnik | Zuluftvolumenstrom tatsächlich: 300 | Zuluftvolumenstrom Nennvol.: 300 | Ventilator Antriebsart: Direkt ohne aut. Lastanpassung | Brandlüftung: keine Brandlüftungsfunktion | [12 empty] | Schnittstelle BuES/GLT: keine |  |  |  | Zwischenkontrolle RLT: keine Zwischenprfg. erforderl. | Sonderbau-Prüfungen: Nein, keine |  | Kostengruppe DIN 276-1: 431 | Bezeichn. Kostengr. DIN 276-1: Lüftungsanlagen | [24 empty] | 431.01.01.021.00.00 | 431 - Abluftanlage - Frequenzumformer - Zulage zu -Abluftanlagen (mit bis zu einer LBF)
15859 |  | 1001838662 | Abluftanlage, TRAFO 6 | 31211 | Lüftungsanlagen | RLT | Abluftanlage | 1 |  |  | Nutzung RLT: Systemtechnik | Zuluftvolumenstrom tatsächlich: 300 | Zuluftvolumenstrom Nennvol.: 300 | Ventilator Antriebsart: Direkt ohne aut. Lastanpassung | Brandlüftung: keine Brandlüftungsfunktion | [12 empty] | Schnittstelle BuES/GLT: keine |  |  |  | Zwischenkontrolle RLT: keine Zwischenprfg. erforderl. | Sonderbau-Prüfungen: Nein, keine |  | Kostengruppe DIN 276-1: 431 | Bezeichn. Kostengr. DIN 276-1: Lüftungsanlagen | [24 empty] | 431.01.01.021.00.00 | 431 - Abluftanlage - Frequenzumformer - Zulage zu -Abluftanlagen (mit bis zu einer LBF)
22225 |  | 1001893542 | GEV Schulungsanlage 10 Int. Vermerk | 3341 | Gleichstromanlagen | GEV | Gleichstromversorgung ortsfest | 1 |  | Nenn-/Ausgangsgleichspannung: 60 | Technikart: Thyristortechnik |  |  |  | Gleichr. In Betrieb: 0 |  |  | Gleichr. Anzahl Modul A: 0 | Gleichr. Größe Modul A [A]: 0 | Gleichr. Anzahl Modul B: 0 | Gleichr. Größe Modul B [A]: 0 | Gleichr. Anzahl Modul C: 0 | Gleichr. Größe Modul C [A]: 0 | Gleichr. Anzahl Modul D: 0 | Gleichr. Größe Modul D [A]: 0 | abgeschaltete Gleichrichter[A]: 0 | Batt-Ladestrombegrenzung in A: 0 | [5 empty] | vorhandene Signalis.-Hardware: nur SV1 | erster Signalisierungsweg: keine Signalisierung vorhanden | zweiter Signalisierungsweg: keiner | geplante Reservezeit [min]: 6 | Cluster Energie: KEINE | ungültig: nicht instandsetzbar |  |  | Sonderbau-Prüfungen: Nein, keine |  |  | Messwerterfassung: keine | Kostengruppe DIN 276-1: 442 | Bezeichn. Kostengr. DIN 276-1: Eigenstromversorgungsanlagen | [14 empty] | 389.01.01.000.01.00 | 387 - Tritte / Leitern - ortsfest
22225 |  | 1002482616 | Brandschutztüren mit mech. Schließer | 35404 | Feuer-/Rauchschutzabschlüsse | Brandschutz | Feuer-/Rauchschutz-TÜR | 36 | Technikart 35404: nur selbstschließend |  |  |  | Sonderbau-Prüfungen: Nein, keine | Schnittstelle BuES/GLT: keine |  | Kostengruppe DIN 276-1: 344 | Bezeichn. Kostengr. DIN 276-1: Innentüren und -fenster | [43 empty] | 387.01.01.000.00.01 | 387 - Rauchschutz- / Feuerschutzvorhänge / Rauchschürze - Breite < 5 m; Höhe < 4 m
22225 |  | 1002556497 | Steigleitern | 3992 | Steig- und Anschlageinrichtungen | Haustechn Einricht | Steigleiter | 8 | Absturzhöhe: bis 10 Meter |  | Kostengruppe DIN 276-1: 369 | Bezeichn. Kostengr. DIN 276-1: Dächer, sonstiges | [48 empty] | 412.03.01.000.00.00 | 412 - Wasserverteilung (inkl. Rohrnetz und Absperr-, Entleerungs- und Entnahmearmaturen, Druckminderung)
22225 |  | 1003122724 | Geschirrspülmaschine | 3730 | Küchen-/Kochgeräte | Elektro | Geschirrspülmaschine, Haushalt | 1 |  | Kostengruppe DIN 276-1: 471 | Bezeichn. Kostengr. DIN 276-1: Küchentechnische Anlagen | [49 empty] | 474.01.12.000.05.00 | 474 - Küchen-Löschanlagen - Ansul - Ansul
22225 |  | 1003122725 | Mikrowelle | 3730 | Küchen-/Kochgeräte | Elektro | Mikrowellengerät | 1 |  | Kostengruppe DIN 276-1: 471 | Bezeichn. Kostengr. DIN 276-1: Küchentechnische Anlagen | [49 empty] | 474.01.12.000.05.00 | 474 - Küchen-Löschanlagen - Ansul - Ansul
22225 |  | 1003122726 | Kühlschrank | 3760 | Kühleinrichtungen | Kältetechnik | Kühlgeräte | 1 |  |  | hermetisch geschlossen: ja | Kältemittelmenge: 0,5 | Kältemitteltyp: R 22 | Leckageerkennungssystem vorhd.: nein | Schnittstelle BuES/GLT: keine |  |  | Kostengruppe DIN 276-1: 471 | Bezeichn. Kostengr. DIN 276-1: Küchentechnische Anlagen | [41 empty] | 334.01.01.000.01.00 | 334 - Fenster mit Kipp- oder Drehflügel - kraftbetrieben
22225 |  | 1003122730 | Außenbeleuchtung Grundstück | 3420 | Außenbeleuchtungseinrichtungen | Elektro | Außenbel.einr. ortsf. Leuchten | 9 | Anbauhöhe/Masthöhe in m: 8 | Leuchtmittel Sockel: E27 | Leuchtmittel Typ: HQL |  | Kostengruppe DIN 276-1: 445 | Bezeichn. Kostengr. DIN 276-1: Beleuchtungsanlagen | [46 empty] | 445.01.01.000.00.00 | 445 - Ortsfeste Leuchten
22225 |  | 1003122731 | Hofentwässerung | 32301 | Abwasserleitungsanlagen | Sanitär | Abwasserleitungsanlage | 1 | Nutzung: sonstige Nutzung | Medium Abwasser: Regenwasser | Rückstauverschluss: keiner vorhanden |  |  | Kostengruppe DIN 276-1: 411 | Bezeichn. Kostengr. DIN 276-1: Abwasseranlagen | [45 empty] | 334.01.01.000.01.00 | 334 - Fenster mit Kipp- oder Drehflügel - kraftbetrieben
26287 |  | 1003129306 | Feuerlöscher Pulver | 39301 | Kleinlöschgeräte | Brandschutz | Feuerlöscher | 1 | Löschmittel Feuerlöscher: Pulver 10 bis 50 kg | Sonderbau-Prüfungen: Nein, keine |  | Kostengruppe DIN 276-1: 475 | Bezeichn. Kostengr. DIN 276-1: Feuerlöschanlagen | [47 empty] | 474.01.08.000.01.01 | 474 - Handfeuerlöscher Pulver - Dauerdrucklöscher - Inhalt 6 kg
26287 |  | 1003129311 | BSK ohne Lüftung | 3123 | Brandschutzklappen | RLT | Brandschutzklappen | 2 | Asbesthaltige BSK enthalten: nein | Sonderbau-Prüfungen: Nein, keine |  |  | Schnittstelle BuES/GLT: keine | Kostengruppe DIN 276-1: 439 | Bezeichn. Kostengr. DIN 276-1: Lufttechnische Anlagen, sonst. | [45 empty] | 439.01.01.053.00.00 | 439 - Brandschutzklappen
26287 |  | 1003129313 | Abluftventilator Raum 0142 | 31223 | Ventilatoren | RLT | Wand-/Fensterventilator | 1 |  | Hygiene VDI 6022: Nein | Nutzung RLT: Gebäude, Büro | zugehörige Verbraucher: Sonstige |  | Schnittstelle BuES/GLT: keine | Zwischenkontrolle RLT: keine Zwischenprfg. erforderl. | Sonderbau-Prüfungen: Nein, keine | Kostengruppe DIN 276-1: 431 | Bezeichn. Kostengr. DIN 276-1: Lüftungsanlagen | [42 empty] | 431.04.02.000.00.01 | 431 - Jet-Ventilatoren - Volumenstrom <= 25.000 m3/h
26287 |  | 1003129319 | Innenbeleuchtung Tiefkeller | 3410 | Innenbeleuchtungseinrichtungen | Elektro | Innenbel.einr. ortsf. Leuchten | 1 |  |  |  | Kostengruppe DIN 276-1: 445 | Bezeichn. Kostengr. DIN 276-1: Beleuchtungsanlagen | [47 empty] | 445.01.01.000.00.00 | 445 - Ortsfeste Leuchten
26287 |  | 1003129320 | Nothandleuchte R.0112 | 3450 | Sicherheitsleuchten, einzelne | Elektro | Sicherheitsl.einzel ortsveränd | 1 |  |  |  | Kostengruppe DIN 276-1: 445 | Bezeichn. Kostengr. DIN 276-1: Beleuchtungsanlagen | Sonderbau-Prüfungen: Nein, keine | [46 empty] | 334.01.01.000.01.00 | 334 - Fenster mit Kipp- oder Drehflügel - kraftbetrieben
26287 |  | 1003129334 | kraftbetätigte Tür Raum T.020 | 3991 | kraftbetätigte Einrichtungen | Türen und Tore | Schranke, Tor, Tür, Rollgitter | 1 | Nutzung: sonstige Nutzung | Inspektion: jährlich ausreichend |  |  |  | Sonderbau-Prüfungen: Nein, keine | [46 empty] | 334.01.01.000.01.00 | 334 - Fenster mit Kipp- oder Drehflügel - kraftbetrieben
26287 |  | 1003129335 | Fluchtwegbeleuchtung | 3450 | Sicherheitsleuchten, einzelne | Elektro | Sicherheitsl.einzel ortsfest | 13 |  |  |  | Kostengruppe DIN 276-1: 445 | Bezeichn. Kostengr. DIN 276-1: Beleuchtungsanlagen | Sonderbau-Prüfungen: Nein, keine | [46 empty] | 389.01.01.000.01.00 | 387 - Tritte / Leitern - ortsfest
26287 |  | 1003129337 | Codeanlage zu Kollokationsräume | 35601 | autarke Zutrittsanlagen | BuES, GLT, IZS | autarke Zutrittsanlagen | 1 |  | Schnittstelle BuES/GLT: keine | [50 empty] | 431.03.01.021.00.00 | 431 - Zu- und Abluftanlage - Frequenzumformer - Zulage zu -Zu- und Abluftanlagen (mit bis zur einer LBF)
26287 |  | 1003129338 | RWA-Anlagen | 35403 | RWA-Anlagen | Brandschutz | RWA-Anlagen | 2 | Auslösung: sonstige | Anzahl Entrauchungsklappen: 2 | Nächster Akkutausch im Jahr: 2021 | Schnittstelle BuES/GLT: sonst.Störmeldeanlage | Sonderbau-Prüfungen: Nein, keine |  |  | Kostengruppe DIN 276-1: 362 | Bezeichn. Kostengr. DIN 276-1: Dachfenster, Dachöffnungen | [43 empty] | 439.02.01.000.01.00 | 439 - Rauchwärmeabzugsanlage (RWA) - elektrisch
26287 |  | 1003129344 | Feuerlöscher Pulver | 39301 | Kleinlöschgeräte | Brandschutz | Feuerlöscher | 1 | Löschmittel Feuerlöscher: Pulver 10 bis 50 kg | Sonderbau-Prüfungen: Nein, keine |  | Kostengruppe DIN 276-1: 475 | Bezeichn. Kostengr. DIN 276-1: Feuerlöschanlagen | [47 empty] | 474.01.08.000.01.01 | 474 - Handfeuerlöscher Pulver - Dauerdrucklöscher - Inhalt 6 kg
26287 |  | 1003129345 | Außenbeleuchtung | 3420 | Außenbeleuchtungseinrichtungen | Elektro | Außenbel.einr. ortsf. Leuchten | 4 |  |  |  |  | Kostengruppe DIN 276-1: 445 | Bezeichn. Kostengr. DIN 276-1: Beleuchtungsanlagen | [46 empty] | 445.01.01.000.00.00 | 445 - Ortsfeste Leuchten
26287 |  | 1003129346 | Abwasserleitungsanlage | 32301 | Abwasserleitungsanlagen | Sanitär | Abwasserleitungsanlage | 1 | Nutzung: sonstige Nutzung | Medium Abwasser: Regenwasser | Rückstauverschluss: keiner vorhanden |  |  | Kostengruppe DIN 276-1: 411 | Bezeichn. Kostengr. DIN 276-1: Abwasseranlagen | [45 empty] | 334.01.01.000.01.00 | 334 - Fenster mit Kipp- oder Drehflügel - kraftbetrieben
26287 |  | 1003129347 | Abwasserleitungsanlage | 32301 | Abwasserleitungsanlagen | Sanitär | Abwasserleitungsanlage | 1 | Nutzung: sonstige Nutzung | Medium Abwasser: Regenwasser | Rückstauverschluss: keiner vorhanden |  |  | Kostengruppe DIN 276-1: 411 | Bezeichn. Kostengr. DIN 276-1: Abwasseranlagen | [45 empty] | 334.01.01.000.01.00 | 334 - Fenster mit Kipp- oder Drehflügel - kraftbetrieben
26287 |  | 1003129348 | Abwasserleitungsanlage | 32301 | Abwasserleitungsanlagen | Sanitär | Abwasserleitungsanlage | 1 | Nutzung: sonstige Nutzung | Medium Abwasser: Regenwasser | Rückstauverschluss: keiner vorhanden |  |  | Kostengruppe DIN 276-1: 411 | Bezeichn. Kostengr. DIN 276-1: Abwasseranlagen | [45 empty] | 334.01.01.000.01.00 | 334 - Fenster mit Kipp- oder Drehflügel - kraftbetrieben
26287 |  | 1003129349 | Niederspannungsleitungsanlage | 33103 | Niederspannungsleitungsanlagen | Elektro NSP | Niederspannungsleitungsanlage | 1 | Anzahl FI alle UVT: 0 |  | Unterverteilungen Gesamt: 1 | Anzahl UVT ohne USV: 1 |  |  | Anzahl UVT mit USV: 0 |  |  | Schnittstelle BuES/GLT: keine | Sonderbau-Prüfungen: Nein, keine |  |  | Kostengruppe DIN 276-1: 444 | Bezeichn. Kostengr. DIN 276-1: Niederspannungsinstallationsan | [37 empty] | 334.01.01.000.01.00 | 334 - Fenster mit Kipp- oder Drehflügel - kraftbetrieben
26287 |  | 1003129351 | Nothandleuchte | 3450 | Sicherheitsleuchten, einzelne | Elektro | Sicherheitsl.einzel ortsveränd | 1 |  |  |  | Kostengruppe DIN 276-1: 445 | Bezeichn. Kostengr. DIN 276-1: Beleuchtungsanlagen | Sonderbau-Prüfungen: Nein, keine | [46 empty] | 334.01.01.000.01.00 | 334 - Fenster mit Kipp- oder Drehflügel - kraftbetrieben
26287 |  | 1003129353 | Heizölsperre | 32304 | Abscheider, Sperren | Sanitär | Heizölsperre | 1 |  |  |  |  | Schnittstelle BuES/GLT: keine |  | Kostengruppe DIN 276-1: 411 | Bezeichn. Kostengr. DIN 276-1: Abwasseranlagen | [44 empty] | 334.01.01.000.01.00 | 334 - Fenster mit Kipp- oder Drehflügel - kraftbetrieben
26287 |  | 1003129355 | Wasserverteilanlage | 32205 | Wasserverteilanlagen | Sanitär | Wasserverteilanlage | 1 | Filter: kein Filter | Messwerterfassung: manuell (MobileX) |  |  | Kostengruppe DIN 276-1: 412 | Bezeichn. Kostengr. DIN 276-1: Wasseranlagen | [46 empty] | 334.01.01.000.01.00 | 334 - Fenster mit Kipp- oder Drehflügel - kraftbetrieben
26287 |  | 1003129356 | Innenbeleuchtung, ortsfest | 3410 | Innenbeleuchtungseinrichtungen | Elektro | Innenbel.einr. ortsf. Leuchten | 1 |  |  |  | Kostengruppe DIN 276-1: 445 | Bezeichn. Kostengr. DIN 276-1: Beleuchtungsanlagen | [47 empty] | 445.01.01.000.00.00 | 445 - Ortsfeste Leuchten
26287 |  | 1003129357 | Abwasserleitungsanlage | 32301 | Abwasserleitungsanlagen | Sanitär | Abwasserleitungsanlage | 1 | Nutzung: sonstige Nutzung | Medium Abwasser: Abwasser, fäkalienfrei | Rückstauverschluss: keiner vorhanden |  |  | Kostengruppe DIN 276-1: 411 | Bezeichn. Kostengr. DIN 276-1: Abwasseranlagen | [45 empty] | 334.01.01.000.01.00 | 334 - Fenster mit Kipp- oder Drehflügel - kraftbetrieben
26287 |  | 1003129359 | Feuerlöscher CO² | 39301 | Kleinlöschgeräte | Brandschutz | Feuerlöscher | 1 | Löschmittel Feuerlöscher: CO2 bis 6 kg | Sonderbau-Prüfungen: Nein, keine |  | Kostengruppe DIN 276-1: 475 | Bezeichn. Kostengr. DIN 276-1: Feuerlöschanlagen | [47 empty] | 334.01.01.000.01.00 | 334 - Fenster mit Kipp- oder Drehflügel - kraftbetrieben
26287 |  | 1003129367 | Feuerlöscher Pulver | 39301 | Kleinlöschgeräte | Brandschutz | Feuerlöscher | 3 | Löschmittel Feuerlöscher: Pulver 10 bis 50 kg | Sonderbau-Prüfungen: Nein, keine |  | Kostengruppe DIN 276-1: 475 | Bezeichn. Kostengr. DIN 276-1: Feuerlöschanlagen | [47 empty] | 474.01.08.000.01.01 | 474 - Handfeuerlöscher Pulver - Dauerdrucklöscher - Inhalt 6 kg
26287 |  | 1003129368 | Nothandleuchte | 3450 | Sicherheitsleuchten, einzelne | Elektro | Sicherheitsl.einzel ortsveränd | 2 |  |  |  | Kostengruppe DIN 276-1: 445 | Bezeichn. Kostengr. DIN 276-1: Beleuchtungsanlagen | Sonderbau-Prüfungen: Nein, keine | [46 empty] | 334.01.01.000.01.00 | 334 - Fenster mit Kipp- oder Drehflügel - kraftbetrieben
26287 |  | 1003129370 | Feuerlöscher Pulver | 39301 | Kleinlöschgeräte | Brandschutz | Feuerlöscher | 1 | Löschmittel Feuerlöscher: Pulver 10 bis 50 kg | Sonderbau-Prüfungen: Nein, keine |  | Kostengruppe DIN 276-1: 475 | Bezeichn. Kostengr. DIN 276-1: Feuerlöschanlagen | [47 empty] | 474.01.08.000.01.01 | 474 - Handfeuerlöscher Pulver - Dauerdrucklöscher - Inhalt 6 kg
26287 |  | 1003129371 | Feuerlöscher CO² | 39301 | Kleinlöschgeräte | Brandschutz | Feuerlöscher | 3 | Löschmittel Feuerlöscher: CO2 bis 6 kg | Sonderbau-Prüfungen: Nein, keine |  | Kostengruppe DIN 276-1: 475 | Bezeichn. Kostengr. DIN 276-1: Feuerlöschanlagen | [47 empty] | 334.01.01.000.01.00 | 334 - Fenster mit Kipp- oder Drehflügel - kraftbetrieben
26287 |  | 1003129372 | Niederspannungsleitungsanlage | 33103 | Niederspannungsleitungsanlagen | Elektro NSP | Niederspannungsleitungsanlage | 1 | Anzahl FI alle UVT: 1 |  | Unterverteilungen Gesamt: 4 | Anzahl UVT ohne USV: 4 |  |  | Anzahl UVT mit USV: 0 |  |  | Schnittstelle BuES/GLT: keine | Sonderbau-Prüfungen: Nein, keine |  |  | Kostengruppe DIN 276-1: 444 | Bezeichn. Kostengr. DIN 276-1: Niederspannungsinstallationsan | [37 empty] | 334.01.01.000.01.00 | 334 - Fenster mit Kipp- oder Drehflügel - kraftbetrieben
26287 |  | 1003129373 | Innenbeleuchtung, ortsfest | 3410 | Innenbeleuchtungseinrichtungen | Elektro | Innenbel.einr. ortsf. Leuchten | 1 |  |  |  | Kostengruppe DIN 276-1: 445 | Bezeichn. Kostengr. DIN 276-1: Beleuchtungsanlagen | [47 empty] | 445.01.01.000.00.00 | 445 - Ortsfeste Leuchten
26287 |  | 1003129374 | Abwasserleitungsanlage | 32301 | Abwasserleitungsanlagen | Sanitär | Abwasserleitungsanlage | 1 | Nutzung: sonstige Nutzung | Medium Abwasser: Abwasser, fäkalienfrei | Rückstauverschluss: keiner vorhanden |  |  | Kostengruppe DIN 276-1: 411 | Bezeichn. Kostengr. DIN 276-1: Abwasseranlagen | [45 empty] | 334.01.01.000.01.00 | 334 - Fenster mit Kipp- oder Drehflügel - kraftbetrieben
26287 |  | 1003129382 | Steigleitung nass | 39306 | Steigleitungen | Brandschutz | Steigleitung | 1 |  | Anzahl Wandhydranten: 2 | Art der Leitung: nass | Vorlagebehälter: nicht vorhanden | Sonderbau-Prüfungen: ja | Schnittstelle BuES/GLT: keine |  | Kostengruppe DIN 276-1: 475 | Bezeichn. Kostengr. DIN 276-1: Feuerlöschanlagen | [43 empty] | 474.01.02.000.00.00 | 474 - Steigleitung mit Einspeisung - nass
26287 |  | 1003129383 | Feuerlöscher Wasser | 39301 | Kleinlöschgeräte | Brandschutz | Feuerlöscher | 4 | Löschmittel Feuerlöscher: Wasser bis 10 Liter | Sonderbau-Prüfungen: Nein, keine |  | Kostengruppe DIN 276-1: 475 | Bezeichn. Kostengr. DIN 276-1: Feuerlöschanlagen | [47 empty] | 474.01.09.000.00.01 | 474 - Handfeuerlöscher Wasser - Inhalt <= 10 l
26287 |  | 1003129384 | Feuer-/Rauchschutz-TÜR FA | 35404 | Feuer-/Rauchschutzabschlüsse | Brandschutz | Feuer-/Rauchschutz-TÜR | 1 | Technikart 35404: nur mit Feststellanlage | Anzahl automatische Melder: 1 |  | Intervall Inspektion: Feststellanlage Inspektion 1M | Sonderbau-Prüfungen: Nein, keine | Schnittstelle BuES/GLT: keine |  | Kostengruppe DIN 276-1: 344 | Bezeichn. Kostengr. DIN 276-1: Innentüren und -fenster | [43 empty] | 387.01.01.000.00.01 | 387 - Rauchschutz- / Feuerschutzvorhänge / Rauchschürze - Breite < 5 m; Höhe < 4 m
26287 |  | 1003129385 | Kantine ÜSS Raum 0.718 | 31217 | übergeordneter Schaltschrank | RLT | übergeordneter Schaltschrank | 1 | Schnittstelle BuES/GLT: keine | Sonderbau-Prüfungen: Nein, keine |  | Kostengruppe DIN 276-1: 482 | Bezeichn. Kostengr. DIN 276-1: Schaltschränke | [47 empty] | 334.01.01.000.01.00 | 334 - Fenster mit Kipp- oder Drehflügel - kraftbetrieben
26287 |  | 1003129388 | BSK ehemals Abluftanlage Masch.raum | 3123 | Brandschutzklappen | RLT | Brandschutzklappen | 2 | Asbesthaltige BSK enthalten: nein | Sonderbau-Prüfungen: Nein, keine |  |  | Schnittstelle BuES/GLT: keine | Kostengruppe DIN 276-1: 439 | Bezeichn. Kostengr. DIN 276-1: Lufttechnische Anlagen, sonst. | [45 empty] | 439.01.01.053.00.00 | 439 - Brandschutzklappen
26287 |  | 1003129390 | Kantine Türklingel-/sprechanlage | 3590 | Meldeeinrichtungen, sonstige | Haustechn Einricht | Tür-Klingel-/Sprech-/Videoanl | 1 |  | Schnittstelle BuES/GLT: keine |  |  | Kostengruppe DIN 276-1: 452 | Bezeichn. Kostengr. DIN 276-1: Such- und Signalanlagen | Sonderbau-Prüfungen: Nein, keine | [45 empty] | 334.01.01.000.01.00 | 334 - Fenster mit Kipp- oder Drehflügel - kraftbetrieben
26287 |  | 1003129391 | Kantine Fluchtwegbeleuchtung | 3450 | Sicherheitsleuchten, einzelne | Elektro | Sicherheitsl.einzel ortsfest | 6 |  |  |  | Kostengruppe DIN 276-1: 445 | Bezeichn. Kostengr. DIN 276-1: Beleuchtungsanlagen | Sonderbau-Prüfungen: ja | [46 empty] | 389.01.01.000.01.00 | 387 - Tritte / Leitern - ortsfest
26287 |  | 1003129396 | Kantine kraftbetätigte Fenster | 3991 | kraftbetätigte Einrichtungen | Türen und Tore | Fenster | 5 | Nutzung: GemVerpflEinrichtung |  |  |  |  | Sonderbau-Prüfungen: Nein, keine |  |  | Kostengruppe DIN 276-1: 334 | Bezeichn. Kostengr. DIN 276-1: Außentüren und -fenster | [42 empty] | 334.01.01.000.01.00 | 334 - Fenster mit Kipp- oder Drehflügel - kraftbetrieben
26287 |  | 1003129401 | Wassererwärmungsgeräte | 3113 | Wassererwärmungsgeräte ortsfest | Elektro | Gerät, elektrisch beheizt | 2 | Hygiene TrinkwV/VDI 6023: Nein | Nutzung: sonstige Nutzung |  | Kostengruppe DIN 276-1: 412 | Bezeichn. Kostengr. DIN 276-1: Wasseranlagen | [47 empty] | 421.04.01.227.03.04 | 421 - Warmwasserspeicher direkt beheizt (elektrisch) - Volumen > 500 bis 1.000 l
26287 |  | 1003129402 | Abluftanlage Kegelbahn | 31211 | Lüftungsanlagen | RLT | Abluftanlage | 1 |  |  | Nutzung RLT: Gebäude, Büro | Zuluftvolumenstrom tatsächlich: 1500 | Zuluftvolumenstrom Nennvol.: 1500 | Ventilator Antriebsart: Direkt ohne aut. Lastanpassung | Brandlüftung: keine Brandlüftungsfunktion | [10 empty] | zugehörige Verbraucher: Sonstige |  | Schnittstelle BuES/GLT: keine | Funktionsweise der MSR: digital, Standard-Regelung |  |  | Zwischenkontrolle RLT: keine Zwischenprfg. erforderl. | Sonderbau-Prüfungen: Nein, keine |  | Kostengruppe DIN 276-1: 431 | Bezeichn. Kostengr. DIN 276-1: Lüftungsanlagen | [24 empty] | 431.01.01.021.00.00 | 431 - Abluftanlage - Frequenzumformer - Zulage zu -Abluftanlagen (mit bis zu einer LBF)
26287 | 1003129402 | 1003129403 | BSK Abluftanlage Kegelbahn | 3123 | Brandschutzklappen | RLT | Brandschutzklappen | 1 | Asbesthaltige BSK enthalten: nein | Sonderbau-Prüfungen: Nein, keine |  |  | Schnittstelle BuES/GLT: keine | Kostengruppe DIN 276-1: 439 | Bezeichn. Kostengr. DIN 276-1: Lufttechnische Anlagen, sonst. | [45 empty] | 439.01.01.053.00.00 | 439 - Brandschutzklappen
26287 |  | 1003129404 | Zuluftanlage Kegelbahn | 31211 | Lüftungsanlagen | RLT mit Hygiene | Zu-/Abluftanlage | 1 |  | Hygiene VDI 6022: Ja, Vorschrift | Nutzung RLT: Gebäude, Büro | Zuluftvolumenstrom tatsächlich: 1500 | Zuluftvolumenstrom Nennvol.: 1500 | Ventilator Antriebsart: Direkt ohne aut. Lastanpassung | Brandlüftung: keine Brandlüftungsfunktion | [10 empty] | zugehörige Verbraucher: Sonstige |  | Schnittstelle BuES/GLT: keine | Funktionsweise der MSR: analog, Standard-Regelung |  |  | Zwischenkontrolle RLT: keine Zwischenprfg. erforderl. | Sonderbau-Prüfungen: Nein, keine |  | Kostengruppe DIN 276-1: 431 | Bezeichn. Kostengr. DIN 276-1: Lüftungsanlagen | [24 empty] | 431.02.01.021.00.00 | 431 - Zuluftanlage - Frequenzumformer - Zulage zu -Zuluftanlagen (mit bis zu einer LBF)
26287 |  | 1003129405 | überg. Schaltschrank RLT | 31217 | übergeordneter Schaltschrank | RLT | übergeordneter Schaltschrank | 1 | Schnittstelle BuES/GLT: keine | Sonderbau-Prüfungen: Nein, keine |  | Kostengruppe DIN 276-1: 482 | Bezeichn. Kostengr. DIN 276-1: Schaltschränke | [47 empty] | 334.01.01.000.01.00 | 334 - Fenster mit Kipp- oder Drehflügel - kraftbetrieben
26287 |  | 1003129425 | Feuerlöscher CO² | 39301 | Kleinlöschgeräte | Brandschutz | Feuerlöscher | 6 | Löschmittel Feuerlöscher: CO2 bis 6 kg | Sonderbau-Prüfungen: Nein, keine |  | Kostengruppe DIN 276-1: 475 | Bezeichn. Kostengr. DIN 276-1: Feuerlöschanlagen | [47 empty] | 334.01.01.000.01.00 | 334 - Fenster mit Kipp- oder Drehflügel - kraftbetrieben
26287 |  | 1003129432 | Wasserverteilanlage | 32205 | Wasserverteilanlagen | Sanitär | Wasserverteilanlage | 1 | Filter: kein Filter | Messwerterfassung: manuell (MobileX) |  |  | Kostengruppe DIN 276-1: 412 | Bezeichn. Kostengr. DIN 276-1: Wasseranlagen | [46 empty] | 334.01.01.000.01.00 | 334 - Fenster mit Kipp- oder Drehflügel - kraftbetrieben
26287 |  | 1003129433 | Außenbeleuchtung | 3420 | Außenbeleuchtungseinrichtungen | Elektro | Außenbel.einr. ortsf. Leuchten | 3 | Anbauhöhe/Masthöhe in m: 4 |  |  |  | Kostengruppe DIN 276-1: 445 | Bezeichn. Kostengr. DIN 276-1: Beleuchtungsanlagen | [46 empty] | 445.01.01.000.00.00 | 445 - Ortsfeste Leuchten
26287 |  | 1003129434 | Außenbeleuchtung | 3420 | Außenbeleuchtungseinrichtungen | Elektro | Außenbel.einr. ortsf. Leuchten | 2 |  |  |  |  | Kostengruppe DIN 276-1: 445 | Bezeichn. Kostengr. DIN 276-1: Beleuchtungsanlagen | [46 empty] | 445.01.01.000.00.00 | 445 - Ortsfeste Leuchten
26287 |  | 1003129442 | Feuer-/RS-TÜR selbstschließend | 35404 | Feuer-/Rauchschutzabschlüsse | Brandschutz | Feuer-/Rauchschutz-TÜR | 16 | Technikart 35404: nur selbstschließend |  |  |  | Sonderbau-Prüfungen: Nein, keine | Schnittstelle BuES/GLT: keine |  | Kostengruppe DIN 276-1: 344 | Bezeichn. Kostengr. DIN 276-1: Innentüren und -fenster | [43 empty] | 387.01.01.000.00.01 | 387 - Rauchschutz- / Feuerschutzvorhänge / Rauchschürze - Breite < 5 m; Höhe < 4 m
26287 |  | 1003129443 | Feuer-/RS-TÜR selbstschließend | 35404 | Feuer-/Rauchschutzabschlüsse | Brandschutz | Feuer-/Rauchschutz-TÜR | 1 | Technikart 35404: nur selbstschließend |  |  |  | Sonderbau-Prüfungen: Nein, keine | Schnittstelle BuES/GLT: keine |  | Kostengruppe DIN 276-1: 344 | Bezeichn. Kostengr. DIN 276-1: Innentüren und -fenster | [43 empty] | 387.01.01.000.00.01 | 387 - Rauchschutz- / Feuerschutzvorhänge / Rauchschürze - Breite < 5 m; Höhe < 4 m
26287 |  | 1003170412 | Fahnen, T-Com | 5111 | Fahnen | Haustechn Einricht | Fahne am Mast mit Ausleger | 4 | [52 empty] | 334.03.01.000.14.01 | 334 - Drehflügeltür (mit Fluchtwegsfunktion); kraftbetrieben mit Brand-/ Rauchschutzfunktion - 1-flüglig
26287 |  | 1003179012 | Kantine Abluftanlage Speisesaal | 31211 | Lüftungsanlagen | RLT | Abluftanlage | 1 |  |  | Nutzung RLT: GemVerpflEinrichtung | Zuluftvolumenstrom tatsächlich: 10000 | Zuluftvolumenstrom Nennvol.: 10000 | Ventilator Antriebsart: Riemen | Brandlüftung: keine Brandlüftungsfunktion | [10 empty] | zugehörige Verbraucher: Kantine |  | Schnittstelle BuES/GLT: BuES | Funktionsweise der MSR: digital, Standard-Regelung | Fabrikat der MSR: SIEMENS | Typ der MSR: POL638.000 | Zwischenkontrolle RLT: keine Zwischenprfg. erforderl. | Sonderbau-Prüfungen: ja |  | Kostengruppe DIN 276-1: 431 | Bezeichn. Kostengr. DIN 276-1: Lüftungsanlagen | [24 empty] | 431.01.01.021.00.00 | 431 - Abluftanlage - Frequenzumformer - Zulage zu -Abluftanlagen (mit bis zu einer LBF)
26287 |  | 1003179014 | Kantine Abluftanlage Spülmaschine | 31211 | Lüftungsanlagen | RLT | Abluftanlage | 1 |  |  | Nutzung RLT: GemVerpflEinrichtung | Zuluftvolumenstrom tatsächlich: 1000 | Zuluftvolumenstrom Nennvol.: 1000 | Ventilator Antriebsart: Direkt ohne aut. Lastanpassung | Brandlüftung: keine Brandlüftungsfunktion | [10 empty] | zugehörige Verbraucher: Sonstige |  | Schnittstelle BuES/GLT: keine | Funktionsweise der MSR: digital, Standard-Regelung | Fabrikat der MSR: SAUTER |  | Zwischenkontrolle RLT: keine Zwischenprfg. erforderl. | Sonderbau-Prüfungen: ja |  | Kostengruppe DIN 276-1: 431 | Bezeichn. Kostengr. DIN 276-1: Lüftungsanlagen | [24 empty] | 431.01.01.021.00.00 | 431 - Abluftanlage - Frequenzumformer - Zulage zu -Abluftanlagen (mit bis zu einer LBF)
15859 |  | 1003191002 | Teeküche R. 112 | 3790 | Gemeinschaftsverpfleg.einr., sonstige | Haustechn Einricht | Miniküche/Teeküche | 1 | Kostengruppe DIN 276-1: 471 | Bezeichn. Kostengr. DIN 276-1: Küchentechnische Anlagen | [50 empty] | 334.01.01.000.01.00 | 334 - Fenster mit Kipp- oder Drehflügel - kraftbetrieben
21083 |  | 1003193960 | MUWB23302504_01 | 35602 | IZS-Zutrittskontrollzentrale | BuES, GLT, IZS | IDT | 1 | ISDN Nummer/Gateway Adr.: 10.83.24.209 | TCP/IP-Adresse: 10.83.24.210 | Subnet Mask: 255.255.255.248 |  | Kostengruppe DIN 276-1: 456 | Bezeichn. Kostengr. DIN 276-1: Gefahrenmelde- u. Alarmanlagen | [46 empty] | 334.01.01.000.01.00 | 334 - Fenster mit Kipp- oder Drehflügel - kraftbetrieben
21083 | 1003193960 | 1003193964 | Z001_E_x_K_Haupteingang | 35603 | IZS-Komponenten | BuES, GLT, IZS | Zugangstür | 1 |  |  | Kostengruppe DIN 276-1: 456 | Bezeichn. Kostengr. DIN 276-1: Gefahrenmelde- u. Alarmanlagen | [48 empty] | 334.01.01.000.01.00 | 334 - Fenster mit Kipp- oder Drehflügel - kraftbetrieben
21083 | 1003193960 | 1003193968 | L001_E_x_K_Haupteingang | 35603 | IZS-Komponenten | BuES, GLT, IZS | Kartenleser eines Zugangs | 1 | Service-ID: 29250 |  | Kostengruppe DIN 276-1: 456 | Bezeichn. Kostengr. DIN 276-1: Gefahrenmelde- u. Alarmanlagen | [48 empty] | 334.01.01.000.01.00 | 334 - Fenster mit Kipp- oder Drehflügel - kraftbetrieben
21083 | 1003193960 | 1003193970 | F002_U1_x_K_Einbringschacht | 35603 | IZS-Komponenten | BuES, GLT, IZS | Flucht- /Liefertür | 1 |  |  | Kostengruppe DIN 276-1: 456 | Bezeichn. Kostengr. DIN 276-1: Gefahrenmelde- u. Alarmanlagen | [48 empty] | 334.01.01.000.01.00 | 334 - Fenster mit Kipp- oder Drehflügel - kraftbetrieben
21083 |  | 1003193974 | MUWB23302504_02 | 35602 | IZS-Zutrittskontrollzentrale | BuES, GLT, IZS | IDT | 1 | ISDN Nummer/Gateway Adr.: 10.83.24.209 | TCP/IP-Adresse: 10.83.24.211 | Subnet Mask: 255.255.255.248 |  | Kostengruppe DIN 276-1: 456 | Bezeichn. Kostengr. DIN 276-1: Gefahrenmelde- u. Alarmanlagen | [46 empty] | 334.01.01.000.01.00 | 334 - Fenster mit Kipp- oder Drehflügel - kraftbetrieben
21083 | 1003193974 | 1003193976 | Z003_E_x_C_Haupteingang | 35603 | IZS-Komponenten | BuES, GLT, IZS | Zugangstür | 1 |  |  | Kostengruppe DIN 276-1: 456 | Bezeichn. Kostengr. DIN 276-1: Gefahrenmelde- u. Alarmanlagen | [48 empty] | 334.01.01.000.01.00 | 334 - Fenster mit Kipp- oder Drehflügel - kraftbetrieben
21083 | 1003193974 | 1003193977 | L003_E _x_C_Haupteingang | 35603 | IZS-Komponenten | BuES, GLT, IZS | Kartenleser eines Zugangs | 1 | Service-ID: 21660 |  | Kostengruppe DIN 276-1: 456 | Bezeichn. Kostengr. DIN 276-1: Gefahrenmelde- u. Alarmanlagen | [48 empty] | 334.01.01.000.01.00 | 334 - Fenster mit Kipp- oder Drehflügel - kraftbetrieben
21083 | 1003193974 | 1003193980 | F004_E_x_C_Fluchttreppe EG | 35603 | IZS-Komponenten | BuES, GLT, IZS | Flucht- /Liefertür | 1 |  |  | Kostengruppe DIN 276-1: 456 | Bezeichn. Kostengr. DIN 276-1: Gefahrenmelde- u. Alarmanlagen | [48 empty] | 334.01.01.000.01.00 | 334 - Fenster mit Kipp- oder Drehflügel - kraftbetrieben
21083 | 1003193974 | 1003193981 | F005_U1_x_C_Einbringschacht | 35603 | IZS-Komponenten | BuES, GLT, IZS | Flucht- /Liefertür | 1 |  |  | Kostengruppe DIN 276-1: 456 | Bezeichn. Kostengr. DIN 276-1: Gefahrenmelde- u. Alarmanlagen | [48 empty] | 334.01.01.000.01.00 | 334 - Fenster mit Kipp- oder Drehflügel - kraftbetrieben
21083 | 1003193974 | 1003193982 | F006_U1_x_C_Fluchttüre Lüftung | 35603 | IZS-Komponenten | BuES, GLT, IZS | Flucht- /Liefertür | 1 |  |  | Kostengruppe DIN 276-1: 456 | Bezeichn. Kostengr. DIN 276-1: Gefahrenmelde- u. Alarmanlagen | [48 empty] | 334.01.01.000.01.00 | 334 - Fenster mit Kipp- oder Drehflügel - kraftbetrieben
21083 | 1003193974 | 1003193983 | F007_U1_x_C_NEA-Einbringschacht | 35603 | IZS-Komponenten | BuES, GLT, IZS | Flucht- /Liefertür | 1 |  |  | Kostengruppe DIN 276-1: 456 | Bezeichn. Kostengr. DIN 276-1: Gefahrenmelde- u. Alarmanlagen | [48 empty] | 334.01.01.000.01.00 | 334 - Fenster mit Kipp- oder Drehflügel - kraftbetrieben
21083 | 1003193974 | 1003193984 | F008_01_x_C_Fluchttreppe 1OG | 35603 | IZS-Komponenten | BuES, GLT, IZS | Flucht- /Liefertür | 1 |  |  | Kostengruppe DIN 276-1: 456 | Bezeichn. Kostengr. DIN 276-1: Gefahrenmelde- u. Alarmanlagen | [48 empty] | 334.01.01.000.01.00 | 334 - Fenster mit Kipp- oder Drehflügel - kraftbetrieben
21083 | 1003193974 | 1003193985 | F009_02_x_C_Fluchttreppe 2OG | 35603 | IZS-Komponenten | BuES, GLT, IZS | Flucht- /Liefertür | 1 |  |  | Kostengruppe DIN 276-1: 456 | Bezeichn. Kostengr. DIN 276-1: Gefahrenmelde- u. Alarmanlagen | [48 empty] | 334.01.01.000.01.00 | 334 - Fenster mit Kipp- oder Drehflügel - kraftbetrieben
15859 |  | 1003199874 | Splitklimagerät Pförtner | 31226 | Splitklimageräte | Kältetechnik mit Hygiene | Splitklimagerät | 1 | Anzahl Außeneinheiten: 1 | CO2 Äquivalent: 3,14 | Anzahl Inneneinheiten: 1 | Gesamtkälteleistung in KW: 7 | GWP-Wert: 2090 | hermetisch geschlossen: nein | Hygiene VDI 6022: Ja, Vorschrift | Kältemittelmenge: 1,5 | Kältemitteltyp: R 410A | Leckageerkennungssystem vorhd.: nein | Anzahl Kältekreisläufe: 1 | Nutzung RLT: Geb., Büro/Systemt. gemischt |  | Schnittstelle BuES/GLT: keine | zugehörige Verbraucher: Sonstige | Zwischenkontrolle RLT: keine Zwischenprfg. erforderl. |  | Zyklus für Dichtheitskontrolle: kein |  | Kostengruppe DIN 276-1: 431 | Bezeichn. Kostengr. DIN 276-1: Lüftungsanlagen | [31 empty] | 334.01.01.000.01.00 | 334 - Fenster mit Kipp- oder Drehflügel - kraftbetrieben
21083 |  | 1003217744 | Abwasserleitungsanlage Grundstück | 32301 | Abwasserleitungsanlagen | Sanitär | Abwasserleitungsanlage | 1 | Nutzung: sonstige Nutzung | Medium Abwasser: Regenwasser | Rückstauverschluss: keiner vorhanden |  |  | Kostengruppe DIN 276-1: 411 | Bezeichn. Kostengr. DIN 276-1: Abwasseranlagen | [45 empty] | 334.01.01.000.01.00 | 334 - Fenster mit Kipp- oder Drehflügel - kraftbetrieben
21083 |  | 1003217745 | Leiter fest eingebaut | 3992 | Steig- und Anschlageinrichtungen | Haustechn Einricht | Steigleiter | 2 | Absturzhöhe: bis 10 Meter |  | Kostengruppe DIN 276-1: 369 | Bezeichn. Kostengr. DIN 276-1: Dächer, sonstiges | [48 empty] | 412.03.01.000.00.00 | 412 - Wasserverteilung (inkl. Rohrnetz und Absperr-, Entleerungs- und Entnahmearmaturen, Druckminderung)
21083 |  | 1003217747 | Außenbeleuchtungseinrichtungen | 3420 | Außenbeleuchtungseinrichtungen | Elektro | Außenbel.einr. ortsf. Leuchten | 3 |  |  |  |  | Kostengruppe DIN 276-1: 445 | Bezeichn. Kostengr. DIN 276-1: Beleuchtungsanlagen | [46 empty] | 445.01.01.000.00.00 | 445 - Ortsfeste Leuchten
21083 |  | 1003217749 | Leiter fest eingebaut | 3992 | Steig- und Anschlageinrichtungen | Haustechn Einricht | Steigleiter | 1 | Absturzhöhe: bis 10 Meter |  | Kostengruppe DIN 276-1: 369 | Bezeichn. Kostengr. DIN 276-1: Dächer, sonstiges | [48 empty] | 412.03.01.000.00.00 | 412 - Wasserverteilung (inkl. Rohrnetz und Absperr-, Entleerungs- und Entnahmearmaturen, Druckminderung)
21083 |  | 1003217750 | Dachausstieg-,/Fluchtwegleiter | 3992 | Steig- und Anschlageinrichtungen | Haustechn Einricht | Steigleiter | 5 | Absturzhöhe: bis 10 Meter |  | Kostengruppe DIN 276-1: 369 | Bezeichn. Kostengr. DIN 276-1: Dächer, sonstiges | [48 empty] | 412.03.01.000.00.00 | 412 - Wasserverteilung (inkl. Rohrnetz und Absperr-, Entleerungs- und Entnahmearmaturen, Druckminderung)
21083 |  | 1003217752 | Brandschutztüren | 35404 | Feuer-/Rauchschutzabschlüsse | Brandschutz | Feuer-/Rauchschutz-TÜR | 24 | Technikart 35404: nur selbstschließend |  |  |  | Sonderbau-Prüfungen: Nein, keine | Schnittstelle BuES/GLT: keine |  | Kostengruppe DIN 276-1: 344 | Bezeichn. Kostengr. DIN 276-1: Innentüren und -fenster | [43 empty] | 387.01.01.000.00.01 | 387 - Rauchschutz- / Feuerschutzvorhänge / Rauchschürze - Breite < 5 m; Höhe < 4 m
21083 |  | 1003217753 | WTA Entwässerungspumpen | 32302 | Hebeanlagen/Entwässerungspumpen | Sanitär | Entwässerungspumpen, ortsfest | 3 | Nutzung: sonstige Nutzung |  |  | Schnittstelle BuES/GLT: BuES |  | Kostengruppe DIN 276-1: 411 | Bezeichn. Kostengr. DIN 276-1: Abwasseranlagen | [45 empty] | 389.01.01.000.01.00 | 387 - Tritte / Leitern - ortsfest
21083 |  | 1003217754 | WTA Entwässerungspumpe | 32302 | Hebeanlagen/Entwässerungspumpen | Sanitär | Entwässerungspumpen, ortsfest | 1 | Nutzung: sonstige Nutzung |  |  | Schnittstelle BuES/GLT: BuES |  | Kostengruppe DIN 276-1: 411 | Bezeichn. Kostengr. DIN 276-1: Abwasseranlagen | [45 empty] | 389.01.01.000.01.00 | 387 - Tritte / Leitern - ortsfest
21083 |  | 1003217756 | Innenbeleuchtung, ortsfest | 3410 | Innenbeleuchtungseinrichtungen | Elektro | Innenbel.einr. ortsf. Leuchten | 1 |  |  |  | Kostengruppe DIN 276-1: 445 | Bezeichn. Kostengr. DIN 276-1: Beleuchtungsanlagen | [47 empty] | 445.01.01.000.00.00 | 445 - Ortsfeste Leuchten
21083 |  | 1003217757 | Niederspannungsleitungsanlage | 33103 | Niederspannungsleitungsanlagen | Elektro NSP | Niederspannungsleitungsanlage | 1 | Anzahl FI alle UVT: 0 | Überspannungsableiter: 0 | Unterverteilungen Gesamt: 1 | Anzahl UVT ohne USV: 1 | Stromkreise 1-ph ohne USV: 3 | Stromkreise 3-ph ohne USV: 1 | Anzahl UVT mit USV: 0 | Stromkreise 1-ph mit USV: 0 | Stromkreise 3-ph mit USV: 0 | Schnittstelle BuES/GLT: keine | Sonderbau-Prüfungen: Nein, keine |  |  | Kostengruppe DIN 276-1: 444 | Bezeichn. Kostengr. DIN 276-1: Niederspannungsinstallationsan | [37 empty] | 334.01.01.000.01.00 | 334 - Fenster mit Kipp- oder Drehflügel - kraftbetrieben
21083 |  | 1003217758 | Blitzschutz-/Erdungsanlage | 3330 | Blitzschutz-/Erdungsanlage | Elektro Blitzschutz | Blitzschutz/Erdung Gebäude | 1 | Ableiter Anzahl aussen: 2 |  | Blitzschutzklasse: III (ehemals mittel) |  |  | Sonderbau-Prüfungen: Nein, keine |  | Kostengruppe DIN 276-1: 446 | Bezeichn. Kostengr. DIN 276-1: Blitzschutz- u. Erdungsanlagen | [43 empty] | 446.01.01.000.00.00 | 446 - Innerer Blitzschutz (Potenzialausgleich)
21083 |  | 1003217759 | Abwasserleitungsanlagen | 32301 | Abwasserleitungsanlagen | Sanitär | Abwasserleitungsanlage | 1 | Nutzung: sonstige Nutzung | Medium Abwasser: Regenwasser | Rückstauverschluss: keiner vorhanden |  |  | Kostengruppe DIN 276-1: 411 | Bezeichn. Kostengr. DIN 276-1: Abwasseranlagen | [45 empty] | 334.01.01.000.01.00 | 334 - Fenster mit Kipp- oder Drehflügel - kraftbetrieben
21083 |  | 1003217760 | Außenbeleuchtung | 3420 | Außenbeleuchtungseinrichtungen | Elektro | Außenbel.einr. ortsf. Leuchten | 3 | Anbauhöhe/Masthöhe in m: 2,5 |  | Leuchtmittel Typ: 3X LEUCHSTOFFRÖHREN 58 W |  | Kostengruppe DIN 276-1: 445 | Bezeichn. Kostengr. DIN 276-1: Beleuchtungsanlagen | [46 empty] | 445.01.01.000.00.00 | 445 - Ortsfeste Leuchten
21083 |  | 1003217761 | Ventilatoren | 31223 | Ventilatoren | RLT | Deckenventilator | 1 |  | Hygiene VDI 6022: Nein | Nutzung RLT: Gebäude, Büro | zugehörige Verbraucher: Sonstige |  | Schnittstelle BuES/GLT: keine | Zwischenkontrolle RLT: keine Zwischenprfg. erforderl. | Sonderbau-Prüfungen: Nein, keine | Kostengruppe DIN 276-1: 431 | Bezeichn. Kostengr. DIN 276-1: Lüftungsanlagen | [42 empty] | 431.04.02.000.00.01 | 431 - Jet-Ventilatoren - Volumenstrom <= 25.000 m3/h
21083 |  | 1003217763 | Brandschutztüren | 35404 | Feuer-/Rauchschutzabschlüsse | Brandschutz | Feuer-/Rauchschutz-TÜR | 38 | Technikart 35404: nur selbstschließend |  |  |  | Sonderbau-Prüfungen: Nein, keine | Schnittstelle BuES/GLT: keine |  | Kostengruppe DIN 276-1: 344 | Bezeichn. Kostengr. DIN 276-1: Innentüren und -fenster | [43 empty] | 387.01.01.000.00.01 | 387 - Rauchschutz- / Feuerschutzvorhänge / Rauchschürze - Breite < 5 m; Höhe < 4 m
21083 |  | 1003217764 | Brandschutztüren selbstschließend | 35404 | Feuer-/Rauchschutzabschlüsse | Brandschutz | Feuer-/Rauchschutz-TÜR | 5 | Technikart 35404: nur selbstschließend |  |  |  | Sonderbau-Prüfungen: Nein, keine | Schnittstelle BuES/GLT: keine |  | Kostengruppe DIN 276-1: 344 | Bezeichn. Kostengr. DIN 276-1: Innentüren und -fenster | [43 empty] | 387.01.01.000.00.01 | 387 - Rauchschutz- / Feuerschutzvorhänge / Rauchschürze - Breite < 5 m; Höhe < 4 m
26287 |  | 1003217876 | KAWB31146101_01 | 35602 | IZS-Zutrittskontrollzentrale | BuES, GLT, IZS | IDT | 1 | ISDN Nummer/Gateway Adr.: 10.86.0.33 | TCP/IP-Adresse: 10.86.0.34 | Subnet Mask: 255.255.255.240 |  | Kostengruppe DIN 276-1: 456 | Bezeichn. Kostengr. DIN 276-1: Gefahrenmelde- u. Alarmanlagen | [46 empty] | 334.01.01.000.01.00 | 334 - Fenster mit Kipp- oder Drehflügel - kraftbetrieben
26287 |  | 1003217877 | KAWB31146101_02 | 35602 | IZS-Zutrittskontrollzentrale | BuES, GLT, IZS | IDT | 1 | ISDN Nummer/Gateway Adr.: 10.86.0.33 | TCP/IP-Adresse: 10.86.0.35 | Subnet Mask: 255.255.255.240 |  | Kostengruppe DIN 276-1: 456 | Bezeichn. Kostengr. DIN 276-1: Gefahrenmelde- u. Alarmanlagen | [46 empty] | 334.01.01.000.01.00 | 334 - Fenster mit Kipp- oder Drehflügel - kraftbetrieben
26287 |  | 1003217878 | KAWB31146101_03 | 35602 | IZS-Zutrittskontrollzentrale | BuES, GLT, IZS | IDT | 1 | ISDN Nummer/Gateway Adr.: 10.86.0.33 | TCP/IP-Adresse: 10.86.0.36 | Subnet Mask: 255.255.255.240 |  | Kostengruppe DIN 276-1: 456 | Bezeichn. Kostengr. DIN 276-1: Gefahrenmelde- u. Alarmanlagen | [46 empty] | 334.01.01.000.01.00 | 334 - Fenster mit Kipp- oder Drehflügel - kraftbetrieben
26287 |  | 1003217879 | KAWB31146101_04 | 35602 | IZS-Zutrittskontrollzentrale | BuES, GLT, IZS | IDT | 1 | ISDN Nummer/Gateway Adr.: 10.86.0.33 | TCP/IP-Adresse: 10.86.0.37 | Subnet Mask: 255.255.255.240 |  | Kostengruppe DIN 276-1: 456 | Bezeichn. Kostengr. DIN 276-1: Gefahrenmelde- u. Alarmanlagen | [46 empty] | 334.01.01.000.01.00 | 334 - Fenster mit Kipp- oder Drehflügel - kraftbetrieben
26287 |  | 1003217880 | KAWB31146101_05 | 35602 | IZS-Zutrittskontrollzentrale | BuES, GLT, IZS | IDT | 1 | ISDN Nummer/Gateway Adr.: 10.86.0.33 | TCP/IP-Adresse: 10.86.0.38 | Subnet Mask: 255.255.255.240 |  | Kostengruppe DIN 276-1: 456 | Bezeichn. Kostengr. DIN 276-1: Gefahrenmelde- u. Alarmanlagen | [46 empty] | 334.01.01.000.01.00 | 334 - Fenster mit Kipp- oder Drehflügel - kraftbetrieben
26287 |  | 1003217881 | KAWB31146101_06 | 35602 | IZS-Zutrittskontrollzentrale | BuES, GLT, IZS | IDT | 1 | ISDN Nummer/Gateway Adr.: 10.86.0.33 | TCP/IP-Adresse: 10.86.0.39 | Subnet Mask: 255.255.255.240 |  | Kostengruppe DIN 276-1: 456 | Bezeichn. Kostengr. DIN 276-1: Gefahrenmelde- u. Alarmanlagen | [46 empty] | 334.01.01.000.01.00 | 334 - Fenster mit Kipp- oder Drehflügel - kraftbetrieben
26287 |  | 1003217882 | KAWB31146101_07 | 35602 | IZS-Zutrittskontrollzentrale | BuES, GLT, IZS | IDT | 1 | ISDN Nummer/Gateway Adr.: 10.86.0.33 | TCP/IP-Adresse: 10.86.0.40 | Subnet Mask: 255.255.255.240 |  | Kostengruppe DIN 276-1: 456 | Bezeichn. Kostengr. DIN 276-1: Gefahrenmelde- u. Alarmanlagen | [46 empty] | 334.01.01.000.01.00 | 334 - Fenster mit Kipp- oder Drehflügel - kraftbetrieben
26287 |  | 1003217883 | KAWB31146101_08 | 35602 | IZS-Zutrittskontrollzentrale | BuES, GLT, IZS | IDT | 1 | ISDN Nummer/Gateway Adr.: 10.86.0.33 | TCP/IP-Adresse: 10.86.0.41 | Subnet Mask: 255.255.255.240 |  | Kostengruppe DIN 276-1: 456 | Bezeichn. Kostengr. DIN 276-1: Gefahrenmelde- u. Alarmanlagen | [46 empty] | 334.01.01.000.01.00 | 334 - Fenster mit Kipp- oder Drehflügel - kraftbetrieben
26287 |  | 1003217884 | KAWB31146102_01 | 35602 | IZS-Zutrittskontrollzentrale | BuES, GLT, IZS | IDT | 1 | ISDN Nummer/Gateway Adr.: 10.86.0.49 | TCP/IP-Adresse: 10.86.0.50 | Subnet Mask: 255.255.255.240 |  | Kostengruppe DIN 276-1: 456 | Bezeichn. Kostengr. DIN 276-1: Gefahrenmelde- u. Alarmanlagen | [46 empty] | 334.01.01.000.01.00 | 334 - Fenster mit Kipp- oder Drehflügel - kraftbetrieben
26287 |  | 1003217885 | KAWB31146102_02 | 35602 | IZS-Zutrittskontrollzentrale | BuES, GLT, IZS | IDT | 1 | ISDN Nummer/Gateway Adr.: 10.86.0.49 | TCP/IP-Adresse: 10.86.0.51 | Subnet Mask: 255.255.255.240 |  | Kostengruppe DIN 276-1: 456 | Bezeichn. Kostengr. DIN 276-1: Gefahrenmelde- u. Alarmanlagen | [46 empty] | 334.01.01.000.01.00 | 334 - Fenster mit Kipp- oder Drehflügel - kraftbetrieben
26287 |  | 1003217886 | KAWB31146102_03 | 35602 | IZS-Zutrittskontrollzentrale | BuES, GLT, IZS | IDT | 1 | ISDN Nummer/Gateway Adr.: 10.86.0.49 | TCP/IP-Adresse: 10.86.0.52 | Subnet Mask: 255.255.255.240 |  | Kostengruppe DIN 276-1: 456 | Bezeichn. Kostengr. DIN 276-1: Gefahrenmelde- u. Alarmanlagen | [46 empty] | 334.01.01.000.01.00 | 334 - Fenster mit Kipp- oder Drehflügel - kraftbetrieben
26287 | 1003217876 | 1003220224 | L100_U1_WF_BT01_Eingang_Technikhof | 35603 | IZS-Komponenten | BuES, GLT, IZS | Kartenleser eines Zugangs | 1 | Service-ID: 21248 |  | Kostengruppe DIN 276-1: 456 | Bezeichn. Kostengr. DIN 276-1: Gefahrenmelde- u. Alarmanlagen | [48 empty] | 334.01.01.000.01.00 | 334 - Fenster mit Kipp- oder Drehflügel - kraftbetrieben
26287 | 1003217876 | 1003220225 | L101_U1_0.599_BT01_Flur_Ost | 35603 | IZS-Komponenten | BuES, GLT, IZS | Kartenleser eines Zugangs | 1 | Service-ID: 20187 |  | Kostengruppe DIN 276-1: 456 | Bezeichn. Kostengr. DIN 276-1: Gefahrenmelde- u. Alarmanlagen | [48 empty] | 334.01.01.000.01.00 | 334 - Fenster mit Kipp- oder Drehflügel - kraftbetrieben
26287 | 1003217876 | 1003220226 | L102_E_1.598_BT01_Flur_Ost | 35603 | IZS-Komponenten | BuES, GLT, IZS | Kartenleser eines Zugangs | 1 | Service-ID: 21246 |  | Kostengruppe DIN 276-1: 456 | Bezeichn. Kostengr. DIN 276-1: Gefahrenmelde- u. Alarmanlagen | [48 empty] | 334.01.01.000.01.00 | 334 - Fenster mit Kipp- oder Drehflügel - kraftbetrieben
26287 | 1003217876 | 1003220228 | Z100_U1_WF_BT01_Eingang_Technikhof | 35603 | IZS-Komponenten | BuES, GLT, IZS | Zugangstür | 1 |  |  | Kostengruppe DIN 276-1: 456 | Bezeichn. Kostengr. DIN 276-1: Gefahrenmelde- u. Alarmanlagen | [48 empty] | 334.01.01.000.01.00 | 334 - Fenster mit Kipp- oder Drehflügel - kraftbetrieben
26287 | 1003217876 | 1003220229 | Z101_U1_0.599_BT01_Flur_Ost | 35603 | IZS-Komponenten | BuES, GLT, IZS | Zugangstür | 1 |  |  | Kostengruppe DIN 276-1: 456 | Bezeichn. Kostengr. DIN 276-1: Gefahrenmelde- u. Alarmanlagen | [48 empty] | 334.01.01.000.01.00 | 334 - Fenster mit Kipp- oder Drehflügel - kraftbetrieben
26287 | 1003217876 | 1003220230 | Z102_E_1.598_BT01_Flur_Ost | 35603 | IZS-Komponenten | BuES, GLT, IZS | Zugangstür | 1 |  |  | Kostengruppe DIN 276-1: 456 | Bezeichn. Kostengr. DIN 276-1: Gefahrenmelde- u. Alarmanlagen | [48 empty] | 334.01.01.000.01.00 | 334 - Fenster mit Kipp- oder Drehflügel - kraftbetrieben
26287 | 1003217884 | 1003220232 | L201_E_Hof_BT02_Schranke_Technikhof_LKW | 35603 | IZS-Komponenten | BuES, GLT, IZS | Kartenleser eines Zugangs | 1 | Service-ID: 21276 |  | Kostengruppe DIN 276-1: 456 | Bezeichn. Kostengr. DIN 276-1: Gefahrenmelde- u. Alarmanlagen | [48 empty] | 334.01.01.000.01.00 | 334 - Fenster mit Kipp- oder Drehflügel - kraftbetrieben
26287 | 1003217884 | 1003220233 | L202_E_Hof_BT02_Schranke_Technikhof_PKW | 35603 | IZS-Komponenten | BuES, GLT, IZS | Kartenleser eines Zugangs | 1 | Service-ID: 21279 |  | Kostengruppe DIN 276-1: 456 | Bezeichn. Kostengr. DIN 276-1: Gefahrenmelde- u. Alarmanlagen | [48 empty] | 334.01.01.000.01.00 | 334 - Fenster mit Kipp- oder Drehflügel - kraftbetrieben
26287 | 1003217884 | 1003220234 | L203_E_34_BT02_Eingang_Ost | 35603 | IZS-Komponenten | BuES, GLT, IZS | Kartenleser eines Zugangs | 1 | Service-ID: 21280 |  | Kostengruppe DIN 276-1: 456 | Bezeichn. Kostengr. DIN 276-1: Gefahrenmelde- u. Alarmanlagen | [48 empty] | 334.01.01.000.01.00 | 334 - Fenster mit Kipp- oder Drehflügel - kraftbetrieben
26287 | 1003217884 | 1003220235 | L204_E_11_BT02_Eingang_Mitte | 35603 | IZS-Komponenten | BuES, GLT, IZS | Kartenleser eines Zugangs | 1 | Service-ID: 21266 |  | Kostengruppe DIN 276-1: 456 | Bezeichn. Kostengr. DIN 276-1: Gefahrenmelde- u. Alarmanlagen | [48 empty] | 334.01.01.000.01.00 | 334 - Fenster mit Kipp- oder Drehflügel - kraftbetrieben
26287 | 1003217884 | 1003220236 | Z201_E_Hof_BT02_Schranke_Technikhof_LKW | 35603 | IZS-Komponenten | BuES, GLT, IZS | Zugangstür | 1 |  |  | Kostengruppe DIN 276-1: 456 | Bezeichn. Kostengr. DIN 276-1: Gefahrenmelde- u. Alarmanlagen | [48 empty] | 334.01.01.000.01.00 | 334 - Fenster mit Kipp- oder Drehflügel - kraftbetrieben
26287 | 1003217884 | 1003220237 | Z202_E_Hof_BT02_Schranke_Technikhof_PKW | 35603 | IZS-Komponenten | BuES, GLT, IZS | Zugangstür | 1 |  |  | Kostengruppe DIN 276-1: 456 | Bezeichn. Kostengr. DIN 276-1: Gefahrenmelde- u. Alarmanlagen | [48 empty] | 334.01.01.000.01.00 | 334 - Fenster mit Kipp- oder Drehflügel - kraftbetrieben
26287 | 1003217884 | 1003220238 | Z203_E_34_BT02_Eingang_Ost | 35603 | IZS-Komponenten | BuES, GLT, IZS | Zugangstür | 1 |  |  | Kostengruppe DIN 276-1: 456 | Bezeichn. Kostengr. DIN 276-1: Gefahrenmelde- u. Alarmanlagen | [48 empty] | 334.01.01.000.01.00 | 334 - Fenster mit Kipp- oder Drehflügel - kraftbetrieben
26287 | 1003217884 | 1003220239 | Z204_E_11_BT02_Eingang_Mitte | 35603 | IZS-Komponenten | BuES, GLT, IZS | Zugangstür | 1 |  |  | Kostengruppe DIN 276-1: 456 | Bezeichn. Kostengr. DIN 276-1: Gefahrenmelde- u. Alarmanlagen | [48 empty] | 334.01.01.000.01.00 | 334 - Fenster mit Kipp- oder Drehflügel - kraftbetrieben
26287 | 1003217885 | 1003220240 | L205_E_T.017a_BT02_Flur | 35603 | IZS-Komponenten | BuES, GLT, IZS | Kartenleser eines Zugangs | 1 | Service-ID: 21278 |  | Kostengruppe DIN 276-1: 456 | Bezeichn. Kostengr. DIN 276-1: Gefahrenmelde- u. Alarmanlagen | [48 empty] | 334.01.01.000.01.00 | 334 - Fenster mit Kipp- oder Drehflügel - kraftbetrieben
26287 | 1003217885 | 1003220241 | L209_01_T.101d_BT02_Flur_Mitte | 35603 | IZS-Komponenten | BuES, GLT, IZS | Kartenleser eines Zugangs | 1 | Service-ID: 21277 |  | Kostengruppe DIN 276-1: 456 | Bezeichn. Kostengr. DIN 276-1: Gefahrenmelde- u. Alarmanlagen | [48 empty] | 334.01.01.000.01.00 | 334 - Fenster mit Kipp- oder Drehflügel - kraftbetrieben
26287 | 1003217885 | 1003220242 | L210_01_T.128b_BT02_Flur | 35603 | IZS-Komponenten | BuES, GLT, IZS | Kartenleser eines Zugangs | 1 | Service-ID: 20167 |  | Kostengruppe DIN 276-1: 456 | Bezeichn. Kostengr. DIN 276-1: Gefahrenmelde- u. Alarmanlagen | [48 empty] | 334.01.01.000.01.00 | 334 - Fenster mit Kipp- oder Drehflügel - kraftbetrieben
26287 | 1003217885 | 1003220243 | Z205_E_T.017a_BT02_Flur | 35603 | IZS-Komponenten | BuES, GLT, IZS | Zugangstür | 1 |  |  | Kostengruppe DIN 276-1: 456 | Bezeichn. Kostengr. DIN 276-1: Gefahrenmelde- u. Alarmanlagen | [48 empty] | 334.01.01.000.01.00 | 334 - Fenster mit Kipp- oder Drehflügel - kraftbetrieben
26287 | 1003217885 | 1003220244 | Z209_01_T.101d_BT02_Flur_Mitte | 35603 | IZS-Komponenten | BuES, GLT, IZS | Zugangstür | 1 |  |  | Kostengruppe DIN 276-1: 456 | Bezeichn. Kostengr. DIN 276-1: Gefahrenmelde- u. Alarmanlagen | [48 empty] | 334.01.01.000.01.00 | 334 - Fenster mit Kipp- oder Drehflügel - kraftbetrieben
26287 | 1003217885 | 1003220245 | Z210_01_T.128b_BT02_Flur | 35603 | IZS-Komponenten | BuES, GLT, IZS | Zugangstür | 1 |  |  | Kostengruppe DIN 276-1: 456 | Bezeichn. Kostengr. DIN 276-1: Gefahrenmelde- u. Alarmanlagen | [48 empty] | 334.01.01.000.01.00 | 334 - Fenster mit Kipp- oder Drehflügel - kraftbetrieben
26287 | 1003217886 | 1003220246 | L206_E_T.001c_BT02_Flur | 35603 | IZS-Komponenten | BuES, GLT, IZS | Kartenleser eines Zugangs | 1 | Service-ID: 20184 |  | Kostengruppe DIN 276-1: 456 | Bezeichn. Kostengr. DIN 276-1: Gefahrenmelde- u. Alarmanlagen | [48 empty] | 334.01.01.000.01.00 | 334 - Fenster mit Kipp- oder Drehflügel - kraftbetrieben
26287 | 1003217886 | 1003220248 | L208_01_T.101c_BT02_Flur_West | 35603 | IZS-Komponenten | BuES, GLT, IZS | Kartenleser eines Zugangs | 1 | Service-ID: 20169 |  | Kostengruppe DIN 276-1: 456 | Bezeichn. Kostengr. DIN 276-1: Gefahrenmelde- u. Alarmanlagen | [48 empty] | 334.01.01.000.01.00 | 334 - Fenster mit Kipp- oder Drehflügel - kraftbetrieben
26287 | 1003217886 | 1003220249 | L211_E_189_BT01-02_Zugang_Foyer | 35603 | IZS-Komponenten | BuES, GLT, IZS | Kartenleser eines Zugangs | 1 | Service-ID: 20168 |  | Kostengruppe DIN 276-1: 456 | Bezeichn. Kostengr. DIN 276-1: Gefahrenmelde- u. Alarmanlagen | [48 empty] | 334.01.01.000.01.00 | 334 - Fenster mit Kipp- oder Drehflügel - kraftbetrieben
26287 | 1003217886 | 1003220250 | Z206_E_T.001c_BT02_Flur | 35603 | IZS-Komponenten | BuES, GLT, IZS | Zugangstür | 1 |  |  | Kostengruppe DIN 276-1: 456 | Bezeichn. Kostengr. DIN 276-1: Gefahrenmelde- u. Alarmanlagen | [48 empty] | 334.01.01.000.01.00 | 334 - Fenster mit Kipp- oder Drehflügel - kraftbetrieben
26287 | 1003217886 | 1003220252 | Z208_01_T.101c_BT02_Flur_West | 35603 | IZS-Komponenten | BuES, GLT, IZS | Zugangstür | 1 |  |  | Kostengruppe DIN 276-1: 456 | Bezeichn. Kostengr. DIN 276-1: Gefahrenmelde- u. Alarmanlagen | [48 empty] | 334.01.01.000.01.00 | 334 - Fenster mit Kipp- oder Drehflügel - kraftbetrieben
26287 | 1003217886 | 1003220253 | Z211_E_189_BT01-02_Zugang_Foyer | 35603 | IZS-Komponenten | BuES, GLT, IZS | Zugangstür | 1 |  |  | Kostengruppe DIN 276-1: 456 | Bezeichn. Kostengr. DIN 276-1: Gefahrenmelde- u. Alarmanlagen | [48 empty] | 334.01.01.000.01.00 | 334 - Fenster mit Kipp- oder Drehflügel - kraftbetrieben
26287 | 1003217877 | 1003220254 | L104_02_3.521a_BT01_Schleuse | 35603 | IZS-Komponenten | BuES, GLT, IZS | Kartenleser eines Zugangs | 1 | Service-ID: 21281 |  | Kostengruppe DIN 276-1: 456 | Bezeichn. Kostengr. DIN 276-1: Gefahrenmelde- u. Alarmanlagen | [48 empty] | 334.01.01.000.01.00 | 334 - Fenster mit Kipp- oder Drehflügel - kraftbetrieben
26287 | 1003217877 | 1003220256 | L106_04_5.529a_BT01_Schleuse | 35603 | IZS-Komponenten | BuES, GLT, IZS | Kartenleser eines Zugangs | 1 | Service-ID: 21217 |  | Kostengruppe DIN 276-1: 456 | Bezeichn. Kostengr. DIN 276-1: Gefahrenmelde- u. Alarmanlagen | [48 empty] | 334.01.01.000.01.00 | 334 - Fenster mit Kipp- oder Drehflügel - kraftbetrieben
26287 | 1003217877 | 1003220257 | Z104_02_3.521a_BT01_Schleuse | 35603 | IZS-Komponenten | BuES, GLT, IZS | Zugangstür | 1 |  |  | Kostengruppe DIN 276-1: 456 | Bezeichn. Kostengr. DIN 276-1: Gefahrenmelde- u. Alarmanlagen | [48 empty] | 334.01.01.000.01.00 | 334 - Fenster mit Kipp- oder Drehflügel - kraftbetrieben
26287 | 1003217877 | 1003220259 | Z106_04_5.529a_BT01_Schleuse | 35603 | IZS-Komponenten | BuES, GLT, IZS | Zugangstür | 1 |  |  | Kostengruppe DIN 276-1: 456 | Bezeichn. Kostengr. DIN 276-1: Gefahrenmelde- u. Alarmanlagen | [48 empty] | 334.01.01.000.01.00 | 334 - Fenster mit Kipp- oder Drehflügel - kraftbetrieben
26287 | 1003217878 | 1003220260 | L131_01_2.598_BT01_ME01.01.02 | 35603 | IZS-Komponenten | BuES, GLT, IZS | Kartenleser eines Zugangs | 1 | Service-ID: 21275 |  | Kostengruppe DIN 276-1: 456 | Bezeichn. Kostengr. DIN 276-1: Gefahrenmelde- u. Alarmanlagen | [48 empty] | 334.01.01.000.01.00 | 334 - Fenster mit Kipp- oder Drehflügel - kraftbetrieben
26287 | 1003217878 | 1003220261 | L132_01_2.599_BT01_ME01.01.01 | 35603 | IZS-Komponenten | BuES, GLT, IZS | Kartenleser eines Zugangs | 1 | Service-ID: 21274 |  | Kostengruppe DIN 276-1: 456 | Bezeichn. Kostengr. DIN 276-1: Gefahrenmelde- u. Alarmanlagen | [48 empty] | 334.01.01.000.01.00 | 334 - Fenster mit Kipp- oder Drehflügel - kraftbetrieben
26287 | 1003217878 | 1003220262 | L133_02_3.515a_BT01_ME01.02.02 | 35603 | IZS-Komponenten | BuES, GLT, IZS | Kartenleser eines Zugangs | 1 | Service-ID: 21270 |  | Kostengruppe DIN 276-1: 456 | Bezeichn. Kostengr. DIN 276-1: Gefahrenmelde- u. Alarmanlagen | [48 empty] | 334.01.01.000.01.00 | 334 - Fenster mit Kipp- oder Drehflügel - kraftbetrieben
26287 | 1003217878 | 1003220263 | L134_02_3.510-15_BT01_ME01.02.01 | 35603 | IZS-Komponenten | BuES, GLT, IZS | Kartenleser eines Zugangs | 1 | Service-ID: 21269 |  | Kostengruppe DIN 276-1: 456 | Bezeichn. Kostengr. DIN 276-1: Gefahrenmelde- u. Alarmanlagen | [48 empty] | 334.01.01.000.01.00 | 334 - Fenster mit Kipp- oder Drehflügel - kraftbetrieben
26287 | 1003217878 | 1003220266 | L137_04_5.516-29_BT01_ME01.04.02 | 35603 | IZS-Komponenten | BuES, GLT, IZS | Kartenleser eines Zugangs | 1 | Service-ID: 21273 |  | Kostengruppe DIN 276-1: 456 | Bezeichn. Kostengr. DIN 276-1: Gefahrenmelde- u. Alarmanlagen | [48 empty] | 334.01.01.000.01.00 | 334 - Fenster mit Kipp- oder Drehflügel - kraftbetrieben
26287 | 1003217878 | 1003220267 | L138_04_5.535a_BT01_ME01.04.01 | 35603 | IZS-Komponenten | BuES, GLT, IZS | Kartenleser eines Zugangs | 1 | Service-ID: 21272 |  | Kostengruppe DIN 276-1: 456 | Bezeichn. Kostengr. DIN 276-1: Gefahrenmelde- u. Alarmanlagen | [48 empty] | 334.01.01.000.01.00 | 334 - Fenster mit Kipp- oder Drehflügel - kraftbetrieben
26287 | 1003217878 | 1003220268 | Z131_01_2.598_BT01_ME01.01.02 | 35603 | IZS-Komponenten | BuES, GLT, IZS | Zugangstür | 1 |  |  | Kostengruppe DIN 276-1: 456 | Bezeichn. Kostengr. DIN 276-1: Gefahrenmelde- u. Alarmanlagen | [48 empty] | 334.01.01.000.01.00 | 334 - Fenster mit Kipp- oder Drehflügel - kraftbetrieben
26287 | 1003217878 | 1003220270 | Z133_02_3.515a_BT01_ME01.02.02 | 35603 | IZS-Komponenten | BuES, GLT, IZS | Zugangstür | 1 |  |  | Kostengruppe DIN 276-1: 456 | Bezeichn. Kostengr. DIN 276-1: Gefahrenmelde- u. Alarmanlagen | [48 empty] | 334.01.01.000.01.00 | 334 - Fenster mit Kipp- oder Drehflügel - kraftbetrieben
26287 | 1003217878 | 1003220274 | Z137_04_5.516-29_BT01_ME01.04.02 | 35603 | IZS-Komponenten | BuES, GLT, IZS | Zugangstür | 1 |  |  | Kostengruppe DIN 276-1: 456 | Bezeichn. Kostengr. DIN 276-1: Gefahrenmelde- u. Alarmanlagen | [48 empty] | 334.01.01.000.01.00 | 334 - Fenster mit Kipp- oder Drehflügel - kraftbetrieben
26287 | 1003217879 | 1003220276 | L107_05_6.506b_BT01_Schleuse | 35603 | IZS-Komponenten | BuES, GLT, IZS | Kartenleser eines Zugangs | 1 | Service-ID: 20176 |  | Kostengruppe DIN 276-1: 456 | Bezeichn. Kostengr. DIN 276-1: Gefahrenmelde- u. Alarmanlagen | [48 empty] | 334.01.01.000.01.00 | 334 - Fenster mit Kipp- oder Drehflügel - kraftbetrieben
26287 | 1003217879 | 1003220277 | L108_06_7.598_BT01_Flur_Ost | 35603 | IZS-Komponenten | BuES, GLT, IZS | Kartenleser eines Zugangs | 1 | Service-ID: 20177 |  | Kostengruppe DIN 276-1: 456 | Bezeichn. Kostengr. DIN 276-1: Gefahrenmelde- u. Alarmanlagen | [48 empty] | 334.01.01.000.01.00 | 334 - Fenster mit Kipp- oder Drehflügel - kraftbetrieben
26287 | 1003217879 | 1003220278 | L109_07_8.598_BT01_Flur_Ost | 35603 | IZS-Komponenten | BuES, GLT, IZS | Kartenleser eines Zugangs | 1 | Service-ID: 21216 |  | Kostengruppe DIN 276-1: 456 | Bezeichn. Kostengr. DIN 276-1: Gefahrenmelde- u. Alarmanlagen | [48 empty] | 334.01.01.000.01.00 | 334 - Fenster mit Kipp- oder Drehflügel - kraftbetrieben
26287 | 1003217879 | 1003220279 | L110_08_9.598_BT01_Flur_Ost | 35603 | IZS-Komponenten | BuES, GLT, IZS | Kartenleser eines Zugangs | 1 | Service-ID: 21282 |  | Kostengruppe DIN 276-1: 456 | Bezeichn. Kostengr. DIN 276-1: Gefahrenmelde- u. Alarmanlagen | [48 empty] | 334.01.01.000.01.00 | 334 - Fenster mit Kipp- oder Drehflügel - kraftbetrieben
26287 | 1003217879 | 1003220280 | Z107_05_6.506b_BT01_Schleuse | 35603 | IZS-Komponenten | BuES, GLT, IZS | Zugangstür | 1 |  |  | Kostengruppe DIN 276-1: 456 | Bezeichn. Kostengr. DIN 276-1: Gefahrenmelde- u. Alarmanlagen | [48 empty] | 334.01.01.000.01.00 | 334 - Fenster mit Kipp- oder Drehflügel - kraftbetrieben
26287 | 1003217879 | 1003220281 | Z108_06_7.598_BT01_Flur_Ost | 35603 | IZS-Komponenten | BuES, GLT, IZS | Zugangstür | 1 |  |  | Kostengruppe DIN 276-1: 456 | Bezeichn. Kostengr. DIN 276-1: Gefahrenmelde- u. Alarmanlagen | [48 empty] | 334.01.01.000.01.00 | 334 - Fenster mit Kipp- oder Drehflügel - kraftbetrieben
26287 | 1003217879 | 1003220282 | Z109_07_8.598_BT01_Flur_Ost | 35603 | IZS-Komponenten | BuES, GLT, IZS | Zugangstür | 1 |  |  | Kostengruppe DIN 276-1: 456 | Bezeichn. Kostengr. DIN 276-1: Gefahrenmelde- u. Alarmanlagen | [48 empty] | 334.01.01.000.01.00 | 334 - Fenster mit Kipp- oder Drehflügel - kraftbetrieben
26287 | 1003217879 | 1003220283 | Z110_08_9.598_BT01_Flur_Ost | 35603 | IZS-Komponenten | BuES, GLT, IZS | Zugangstür | 1 |  |  | Kostengruppe DIN 276-1: 456 | Bezeichn. Kostengr. DIN 276-1: Gefahrenmelde- u. Alarmanlagen | [48 empty] | 334.01.01.000.01.00 | 334 - Fenster mit Kipp- oder Drehflügel - kraftbetrieben
26287 | 1003217880 | 1003220284 | L139_05_6.516-20_BT01_ME01.05.02 | 35603 | IZS-Komponenten | BuES, GLT, IZS | Kartenleser eines Zugangs | 1 | Service-ID: 21261 |  | Kostengruppe DIN 276-1: 456 | Bezeichn. Kostengr. DIN 276-1: Gefahrenmelde- u. Alarmanlagen | [48 empty] | 334.01.01.000.01.00 | 334 - Fenster mit Kipp- oder Drehflügel - kraftbetrieben
26287 | 1003217880 | 1003220285 | L140_05_6.520a_BT01_ME01.05.01 | 35603 | IZS-Komponenten | BuES, GLT, IZS | Kartenleser eines Zugangs | 1 | Service-ID: 21271 |  | Kostengruppe DIN 276-1: 456 | Bezeichn. Kostengr. DIN 276-1: Gefahrenmelde- u. Alarmanlagen | [48 empty] | 334.01.01.000.01.00 | 334 - Fenster mit Kipp- oder Drehflügel - kraftbetrieben
26287 | 1003217880 | 1003220286 | L141_06_7.598_BT01_ME01.06.02 | 35603 | IZS-Komponenten | BuES, GLT, IZS | Kartenleser eines Zugangs | 1 | Service-ID: 21263 |  | Kostengruppe DIN 276-1: 456 | Bezeichn. Kostengr. DIN 276-1: Gefahrenmelde- u. Alarmanlagen | [48 empty] | 334.01.01.000.01.00 | 334 - Fenster mit Kipp- oder Drehflügel - kraftbetrieben
26287 | 1003217880 | 1003220287 | L142_06_7.599_BT01_ME01.06.01 | 35603 | IZS-Komponenten | BuES, GLT, IZS | Kartenleser eines Zugangs | 1 | Service-ID: 21262 |  | Kostengruppe DIN 276-1: 456 | Bezeichn. Kostengr. DIN 276-1: Gefahrenmelde- u. Alarmanlagen | [48 empty] | 334.01.01.000.01.00 | 334 - Fenster mit Kipp- oder Drehflügel - kraftbetrieben
26287 | 1003217880 | 1003220288 | L143_07_8.598_BT01_ME01.07.02 | 35603 | IZS-Komponenten | BuES, GLT, IZS | Kartenleser eines Zugangs | 1 | Service-ID: 21214 |  | Kostengruppe DIN 276-1: 456 | Bezeichn. Kostengr. DIN 276-1: Gefahrenmelde- u. Alarmanlagen | [48 empty] | 334.01.01.000.01.00 | 334 - Fenster mit Kipp- oder Drehflügel - kraftbetrieben
26287 | 1003217880 | 1003220289 | L144_07_8.599_BT01_ME01.07.01 | 35603 | IZS-Komponenten | BuES, GLT, IZS | Kartenleser eines Zugangs | 1 |  |  | Kostengruppe DIN 276-1: 456 | Bezeichn. Kostengr. DIN 276-1: Gefahrenmelde- u. Alarmanlagen | [48 empty] | 334.01.01.000.01.00 | 334 - Fenster mit Kipp- oder Drehflügel - kraftbetrieben
26287 | 1003217880 | 1003220290 | L145_08_9.598_BT01_ME01.08.02 | 35603 | IZS-Komponenten | BuES, GLT, IZS | Kartenleser eines Zugangs | 1 | Service-ID: 21284 |  | Kostengruppe DIN 276-1: 456 | Bezeichn. Kostengr. DIN 276-1: Gefahrenmelde- u. Alarmanlagen | [48 empty] | 334.01.01.000.01.00 | 334 - Fenster mit Kipp- oder Drehflügel - kraftbetrieben
26287 | 1003217880 | 1003220291 | L146_08_9.599_BT01_ME01.08.01 | 35603 | IZS-Komponenten | BuES, GLT, IZS | Kartenleser eines Zugangs | 1 | Service-ID: 21283 |  | Kostengruppe DIN 276-1: 456 | Bezeichn. Kostengr. DIN 276-1: Gefahrenmelde- u. Alarmanlagen | [48 empty] | 334.01.01.000.01.00 | 334 - Fenster mit Kipp- oder Drehflügel - kraftbetrieben
26287 | 1003217880 | 1003220292 | Z139_05_6.516-20_BT01_ME01.05.02 | 35603 | IZS-Komponenten | BuES, GLT, IZS | Zugangstür | 1 |  |  | Kostengruppe DIN 276-1: 456 | Bezeichn. Kostengr. DIN 276-1: Gefahrenmelde- u. Alarmanlagen | [48 empty] | 334.01.01.000.01.00 | 334 - Fenster mit Kipp- oder Drehflügel - kraftbetrieben
26287 | 1003217880 | 1003220294 | Z141_06_7.598_BT01_ME01.06.02 | 35603 | IZS-Komponenten | BuES, GLT, IZS | Zugangstür | 1 |  |  | Kostengruppe DIN 276-1: 456 | Bezeichn. Kostengr. DIN 276-1: Gefahrenmelde- u. Alarmanlagen | [48 empty] | 334.01.01.000.01.00 | 334 - Fenster mit Kipp- oder Drehflügel - kraftbetrieben
26287 | 1003217880 | 1003220296 | Z143_07_8.598_BT01_ME01.07.02 | 35603 | IZS-Komponenten | BuES, GLT, IZS | Zugangstür | 1 |  |  | Kostengruppe DIN 276-1: 456 | Bezeichn. Kostengr. DIN 276-1: Gefahrenmelde- u. Alarmanlagen | [48 empty] | 334.01.01.000.01.00 | 334 - Fenster mit Kipp- oder Drehflügel - kraftbetrieben
26287 | 1003358633 | 1003220297 | F122_U1_0.710_BT27_Liefertür_Casino | 35603 | IZS-Komponenten | BuES, GLT, IZS | Zugangstür | 1 |  |  | Kostengruppe DIN 276-1: 456 | Bezeichn. Kostengr. DIN 276-1: Gefahrenmelde- u. Alarmanlagen | [48 empty] | 334.01.01.000.01.00 | 334 - Fenster mit Kipp- oder Drehflügel - kraftbetrieben
26287 | 1003217880 | 1003220298 | Z145_08_9.598_BT01_ME01.08.02 | 35603 | IZS-Komponenten | BuES, GLT, IZS | Zugangstür | 1 |  |  | Kostengruppe DIN 276-1: 456 | Bezeichn. Kostengr. DIN 276-1: Gefahrenmelde- u. Alarmanlagen | [48 empty] | 334.01.01.000.01.00 | 334 - Fenster mit Kipp- oder Drehflügel - kraftbetrieben
26287 | 1003358633 | 1003220299 | F123_U1_0.712_BT27_Fluchttür_Flur | 35603 | IZS-Komponenten | BuES, GLT, IZS | Zugangstür | 1 |  |  | Kostengruppe DIN 276-1: 456 | Bezeichn. Kostengr. DIN 276-1: Gefahrenmelde- u. Alarmanlagen | [48 empty] | 334.01.01.000.01.00 | 334 - Fenster mit Kipp- oder Drehflügel - kraftbetrieben
26287 | 1003217881 | 1003220300 | L115_04_5.510_BT01_Grossraumbuero | 35603 | IZS-Komponenten | BuES, GLT, IZS | Kartenleser eines Zugangs | 1 | Service-ID: 20178 |  | Kostengruppe DIN 276-1: 456 | Bezeichn. Kostengr. DIN 276-1: Gefahrenmelde- u. Alarmanlagen | [48 empty] | 334.01.01.000.01.00 | 334 - Fenster mit Kipp- oder Drehflügel - kraftbetrieben
26287 | 1003217881 | 1003220302 | L117_02_3.510_BT01_Grossraumbuero | 35603 | IZS-Komponenten | BuES, GLT, IZS | Kartenleser eines Zugangs | 1 | Service-ID: 21264 |  | Kostengruppe DIN 276-1: 456 | Bezeichn. Kostengr. DIN 276-1: Gefahrenmelde- u. Alarmanlagen | [48 empty] | 334.01.01.000.01.00 | 334 - Fenster mit Kipp- oder Drehflügel - kraftbetrieben
26287 | 1003217881 | 1003220304 | Z115_04_5.510_BT01_Grossraumbuero | 35603 | IZS-Komponenten | BuES, GLT, IZS | Zugangstür | 1 |  |  | Kostengruppe DIN 276-1: 456 | Bezeichn. Kostengr. DIN 276-1: Gefahrenmelde- u. Alarmanlagen | [48 empty] | 334.01.01.000.01.00 | 334 - Fenster mit Kipp- oder Drehflügel - kraftbetrieben
26287 | 1003217881 | 1003220306 | Z117_02_3.510_BT01_Grossraumbuero | 35603 | IZS-Komponenten | BuES, GLT, IZS | Zugangstür | 1 |  |  | Kostengruppe DIN 276-1: 456 | Bezeichn. Kostengr. DIN 276-1: Gefahrenmelde- u. Alarmanlagen | [48 empty] | 334.01.01.000.01.00 | 334 - Fenster mit Kipp- oder Drehflügel - kraftbetrieben
26287 | 1003217882 | 1003220308 | L119_E_1.599_BT01_Flur_West | 35603 | IZS-Komponenten | BuES, GLT, IZS | Kartenleser eines Zugangs | 1 | Service-ID: 20157 |  | Kostengruppe DIN 276-1: 456 | Bezeichn. Kostengr. DIN 276-1: Gefahrenmelde- u. Alarmanlagen | [48 empty] | 334.01.01.000.01.00 | 334 - Fenster mit Kipp- oder Drehflügel - kraftbetrieben
26287 | 1003217882 | 1003220309 | L120_U1_0.599_BT01_Flur_West | 35603 | IZS-Komponenten | BuES, GLT, IZS | Kartenleser eines Zugangs | 1 | Service-ID: 20180 |  | Kostengruppe DIN 276-1: 456 | Bezeichn. Kostengr. DIN 276-1: Gefahrenmelde- u. Alarmanlagen | [48 empty] | 334.01.01.000.01.00 | 334 - Fenster mit Kipp- oder Drehflügel - kraftbetrieben
26287 | 1003217882 | 1003220310 | L121_U1_0.501_BT01_Verb_Altbau_Kantine | 35603 | IZS-Komponenten | BuES, GLT, IZS | Kartenleser eines Zugangs | 1 | Service-ID: 20158 |  | Kostengruppe DIN 276-1: 456 | Bezeichn. Kostengr. DIN 276-1: Gefahrenmelde- u. Alarmanlagen | [48 empty] | 334.01.01.000.01.00 | 334 - Fenster mit Kipp- oder Drehflügel - kraftbetrieben
26287 | 1003217882 | 1003220311 | Z119_E_1.599_BT01_Flur_West | 35603 | IZS-Komponenten | BuES, GLT, IZS | Zugangstür | 1 |  |  | Kostengruppe DIN 276-1: 456 | Bezeichn. Kostengr. DIN 276-1: Gefahrenmelde- u. Alarmanlagen | [48 empty] | 334.01.01.000.01.00 | 334 - Fenster mit Kipp- oder Drehflügel - kraftbetrieben
26287 | 1003217882 | 1003220312 | Z120_U1_0.599_BT01_Flur_West | 35603 | IZS-Komponenten | BuES, GLT, IZS | Zugangstür | 1 |  |  | Kostengruppe DIN 276-1: 456 | Bezeichn. Kostengr. DIN 276-1: Gefahrenmelde- u. Alarmanlagen | [48 empty] | 334.01.01.000.01.00 | 334 - Fenster mit Kipp- oder Drehflügel - kraftbetrieben
26287 | 1003217882 | 1003220313 | Z121_U1_0.501_BT01_Verb_Altbau_Kantine | 35603 | IZS-Komponenten | BuES, GLT, IZS | Zugangstür | 1 |  |  | Kostengruppe DIN 276-1: 456 | Bezeichn. Kostengr. DIN 276-1: Gefahrenmelde- u. Alarmanlagen | [48 empty] | 334.01.01.000.01.00 | 334 - Fenster mit Kipp- oder Drehflügel - kraftbetrieben
26287 | 1003217883 | 1003220314 | L111_08_9.599_BT01_Flur_West | 35603 | IZS-Komponenten | BuES, GLT, IZS | Kartenleser eines Zugangs | 1 | Service-ID: 20165 |  | Kostengruppe DIN 276-1: 456 | Bezeichn. Kostengr. DIN 276-1: Gefahrenmelde- u. Alarmanlagen | [48 empty] | 334.01.01.000.01.00 | 334 - Fenster mit Kipp- oder Drehflügel - kraftbetrieben
26287 | 1003217883 | 1003220315 | L112_07_8.599_BT01_Flur_West | 35603 | IZS-Komponenten | BuES, GLT, IZS | Kartenleser eines Zugangs | 1 | Service-ID: 21258 |  | Kostengruppe DIN 276-1: 456 | Bezeichn. Kostengr. DIN 276-1: Gefahrenmelde- u. Alarmanlagen | [48 empty] | 334.01.01.000.01.00 | 334 - Fenster mit Kipp- oder Drehflügel - kraftbetrieben
26287 | 1003217883 | 1003220316 | L113_06_7.599_BT01_Flur_West | 35603 | IZS-Komponenten | BuES, GLT, IZS | Kartenleser eines Zugangs | 1 | Service-ID: 20159 |  | Kostengruppe DIN 276-1: 456 | Bezeichn. Kostengr. DIN 276-1: Gefahrenmelde- u. Alarmanlagen | [48 empty] | 334.01.01.000.01.00 | 334 - Fenster mit Kipp- oder Drehflügel - kraftbetrieben
26287 | 1003217883 | 1003220317 | L114_05_6.599_BT01_Flur_West | 35603 | IZS-Komponenten | BuES, GLT, IZS | Kartenleser eines Zugangs | 1 | Service-ID: 20160 |  | Kostengruppe DIN 276-1: 456 | Bezeichn. Kostengr. DIN 276-1: Gefahrenmelde- u. Alarmanlagen | [48 empty] | 334.01.01.000.01.00 | 334 - Fenster mit Kipp- oder Drehflügel - kraftbetrieben
26287 | 1003217883 | 1003220318 | Z111_08_9.599_BT01_Flur_West | 35603 | IZS-Komponenten | BuES, GLT, IZS | Zugangstür | 1 |  |  | Kostengruppe DIN 276-1: 456 | Bezeichn. Kostengr. DIN 276-1: Gefahrenmelde- u. Alarmanlagen | [48 empty] | 334.01.01.000.01.00 | 334 - Fenster mit Kipp- oder Drehflügel - kraftbetrieben
26287 | 1003217883 | 1003220319 | Z112_07_8.599_BT01_Flur_West | 35603 | IZS-Komponenten | BuES, GLT, IZS | Zugangstür | 1 |  |  | Kostengruppe DIN 276-1: 456 | Bezeichn. Kostengr. DIN 276-1: Gefahrenmelde- u. Alarmanlagen | [48 empty] | 334.01.01.000.01.00 | 334 - Fenster mit Kipp- oder Drehflügel - kraftbetrieben
26287 | 1003217883 | 1003220320 | Z113_06_7.599_BT01_Flur_West | 35603 | IZS-Komponenten | BuES, GLT, IZS | Zugangstür | 1 |  |  | Kostengruppe DIN 276-1: 456 | Bezeichn. Kostengr. DIN 276-1: Gefahrenmelde- u. Alarmanlagen | [48 empty] | 334.01.01.000.01.00 | 334 - Fenster mit Kipp- oder Drehflügel - kraftbetrieben
26287 | 1003217883 | 1003220321 | Z114_05_6.599_BT01_Flur_West | 35603 | IZS-Komponenten | BuES, GLT, IZS | Zugangstür | 1 |  |  | Kostengruppe DIN 276-1: 456 | Bezeichn. Kostengr. DIN 276-1: Gefahrenmelde- u. Alarmanlagen | [48 empty] | 334.01.01.000.01.00 | 334 - Fenster mit Kipp- oder Drehflügel - kraftbetrieben
21083 |  | 1003220623 | Außenbeleuchtungseinrichtungen Neubau | 3420 | Außenbeleuchtungseinrichtungen | Elektro | Außenbel.einr. ortsf. Leuchten | 5 | Anbauhöhe/Masthöhe in m: 4 | Leuchtmittel Sockel: E27 | Leuchtmittel Typ: 80 WATT |  | Kostengruppe DIN 276-1: 445 | Bezeichn. Kostengr. DIN 276-1: Beleuchtungsanlagen | [46 empty] | 445.01.01.000.00.00 | 445 - Ortsfeste Leuchten
26287 | 1003217885 | 1003231027 | L212_E_T.029_BT02_Flur | 35603 | IZS-Komponenten | BuES, GLT, IZS | Kartenleser eines Zugangs | 1 | Service-ID: 20166 |  | Kostengruppe DIN 276-1: 456 | Bezeichn. Kostengr. DIN 276-1: Gefahrenmelde- u. Alarmanlagen | [48 empty] | 334.01.01.000.01.00 | 334 - Fenster mit Kipp- oder Drehflügel - kraftbetrieben
26287 | 1003217885 | 1003231028 | Z212_E_T.029_BT02_Flur | 35603 | IZS-Komponenten | BuES, GLT, IZS | Zugangstür | 1 |  |  | Kostengruppe DIN 276-1: 456 | Bezeichn. Kostengr. DIN 276-1: Gefahrenmelde- u. Alarmanlagen | [48 empty] | 334.01.01.000.01.00 | 334 - Fenster mit Kipp- oder Drehflügel - kraftbetrieben
30009 |  | 1003233090 | Hand-Notleuchte mit Akku | 3450 | Sicherheitsleuchten, einzelne | Elektro | Sicherheitsl.einzel ortsveränd | 1 |  |  |  | Kostengruppe DIN 276-1: 445 | Bezeichn. Kostengr. DIN 276-1: Beleuchtungsanlagen | Sonderbau-Prüfungen: Nein, keine | [46 empty] | 334.03.01.000.14.01 | 334 - Drehflügeltür (mit Fluchtwegsfunktion); kraftbetrieben mit Brand-/ Rauchschutzfunktion - 1-flüglig
15859 |  | 1003260251 | Sperren | 32304 | Abscheider, Sperren | Sanitär | Heizölsperre | 1 |  |  |  |  | Schnittstelle BuES/GLT: keine |  | Kostengruppe DIN 276-1: 411 | Bezeichn. Kostengr. DIN 276-1: Abwasseranlagen | [44 empty] | 334.01.01.000.01.00 | 334 - Fenster mit Kipp- oder Drehflügel - kraftbetrieben
22225 |  | 1003278375 | DOWB24211701_01 | 35602 | IZS-Zutrittskontrollzentrale | BuES, GLT, IZS | IDT | 1 |  |  |  |  | Kostengruppe DIN 276-1: 456 | Bezeichn. Kostengr. DIN 276-1: Gefahrenmelde- u. Alarmanlagen | [46 empty] | 334.01.01.000.01.00 | 334 - Fenster mit Kipp- oder Drehflügel - kraftbetrieben
22225 | 1003278375 | 1003278376 | Z001_E_x_x_Haupteingang_58565 | 35603 | IZS-Komponenten | BuES, GLT, IZS | Zugangstür | 1 |  |  | Kostengruppe DIN 276-1: 456 | Bezeichn. Kostengr. DIN 276-1: Gefahrenmelde- u. Alarmanlagen | [48 empty] | 334.01.01.000.01.00 | 334 - Fenster mit Kipp- oder Drehflügel - kraftbetrieben
22225 | 1003278375 | 1003278377 | F002_E_x_x_Raum21 F002 | 35603 | IZS-Komponenten | BuES, GLT, IZS | Flucht- /Liefertür | 1 |  |  | Kostengruppe DIN 276-1: 456 | Bezeichn. Kostengr. DIN 276-1: Gefahrenmelde- u. Alarmanlagen | [48 empty] | 334.01.01.000.01.00 | 334 - Fenster mit Kipp- oder Drehflügel - kraftbetrieben
22225 | 1003278375 | 1003278378 | F003_E_21_x_Tür zum Dach F003 | 35603 | IZS-Komponenten | BuES, GLT, IZS | Flucht- /Liefertür | 1 |  |  | Kostengruppe DIN 276-1: 456 | Bezeichn. Kostengr. DIN 276-1: Gefahrenmelde- u. Alarmanlagen | [48 empty] | 334.01.01.000.01.00 | 334 - Fenster mit Kipp- oder Drehflügel - kraftbetrieben
22225 | 1003278375 | 1003278379 | L001_E_x_x_Haupteingang_58565 | 35603 | IZS-Komponenten | BuES, GLT, IZS | Kartenleser eines Zugangs | 1 | Service-ID: 21101 |  | Kostengruppe DIN 276-1: 456 | Bezeichn. Kostengr. DIN 276-1: Gefahrenmelde- u. Alarmanlagen | [48 empty] | 334.01.01.000.01.00 | 334 - Fenster mit Kipp- oder Drehflügel - kraftbetrieben
22225 | 1003278375 | 1003283043 | F01_E_Liefereingang | 35603 | IZS-Komponenten | BuES, GLT, IZS | Flucht- /Liefertür | 1 |  |  | Kostengruppe DIN 276-1: 456 | Bezeichn. Kostengr. DIN 276-1: Gefahrenmelde- u. Alarmanlagen | [48 empty] | 334.01.01.000.01.00 | 334 - Fenster mit Kipp- oder Drehflügel - kraftbetrieben
21083 |  | 1003314092 | Gasleitungsanlage | 3210 | Gasversorgungseinrichtungen | Heizung | Gasleitungsanlage, Erdgas | 1 | Verbraucher: Heizung mit Warmwasserbereit. | Teile der Leitung im Erdreich: nein |  |  |  | Digitaler Gaszähler: Nein |  | Schnittstelle BuES/GLT: keine | versorgter Bereich: Heizungsanlage | Kostengruppe DIN 276-1: 413 | Bezeichn. Kostengr. DIN 276-1: Gasanlagen | [41 empty] | 334.01.01.000.01.00 | 334 - Fenster mit Kipp- oder Drehflügel - kraftbetrieben
22225 |  | 1003324757 | Lüftungsanlage R.110 | 31211 | Lüftungsanlagen | RLT | Zu-/Abluftanlage | 1 |  | Hygiene VDI 6022: Nein | Nutzung RLT: Gebäude, Büro |  | Zuluftvolumenstrom Nennvol.: 500 | Ventilator Antriebsart: Direkt ohne aut. Lastanpassung | Brandlüftung: keine Brandlüftungsfunktion | [7 empty] | Leckageerkennungssystem vorhd.: nein |  |  | zugehörige Verbraucher: Sonstige |  | Schnittstelle BuES/GLT: BuES | Funktionsweise der MSR: analog, Standard-Regelung | Fabrikat der MSR: STAEFA | Typ der MSR: SCS-KLIMO | Zwischenkontrolle RLT: keine Zwischenprfg. erforderl. | Sonderbau-Prüfungen: Nein, keine |  | Kostengruppe DIN 276-1: 431 | Bezeichn. Kostengr. DIN 276-1: Lüftungsanlagen | [24 empty] | 431.03.01.021.00.00 | 431 - Zu- und Abluftanlage - Frequenzumformer - Zulage zu -Zu- und Abluftanlagen (mit bis zur einer LBF)
22225 |  | 1003324759 | Anlage 6 Meßgeräte R.9/10 | 31211 | Lüftungsanlagen | RLT | Abluftanlage | 1 |  |  | Nutzung RLT: Gebäude, Büro |  | Zuluftvolumenstrom Nennvol.: 400 | Ventilator Antriebsart: Direkt ohne aut. Lastanpassung | Brandlüftung: keine Brandlüftungsfunktion | [7 empty] | Leckageerkennungssystem vorhd.: nein |  |  | zugehörige Verbraucher: Sonstige |  | Schnittstelle BuES/GLT: BuES | Funktionsweise der MSR: analog, Standard-Regelung | Fabrikat der MSR: STAEFA | Typ der MSR: SCS-KLIMO | Zwischenkontrolle RLT: keine Zwischenprfg. erforderl. | Sonderbau-Prüfungen: Nein, keine |  | Kostengruppe DIN 276-1: 431 | Bezeichn. Kostengr. DIN 276-1: Lüftungsanlagen | [24 empty] | 442.02.02.000.02.00 | 442 - USV-Anlage dynamisch
15859 |  | 1003339590 | Feuer-/RS-TÜR selbstschließend | 35404 | Feuer-/Rauchschutzabschlüsse | Brandschutz | Feuer-/Rauchschutz-TÜR | 278 | Technikart 35404: nur selbstschließend |  |  |  | Sonderbau-Prüfungen: Nein, keine | Schnittstelle BuES/GLT: keine |  | Kostengruppe DIN 276-1: 344 | Bezeichn. Kostengr. DIN 276-1: Innentüren und -fenster | [43 empty] | 387.01.01.000.00.01 | 387 - Rauchschutz- / Feuerschutzvorhänge / Rauchschürze - Breite < 5 m; Höhe < 4 m
15859 |  | 1003343212 | Splitklimagerät, R.120 | 31226 | Splitklimageräte | Kältetechnik mit Hygiene | Splitklimagerät | 1 | Anzahl Außeneinheiten: 1 | CO2 Äquivalent: 2,09 | Anzahl Inneneinheiten: 1 | Gesamtkälteleistung in KW: 6 | GWP-Wert: 2090 | hermetisch geschlossen: nein | Hygiene VDI 6022: Ja, Vorschrift | Kältemittelmenge: 1 | Kältemitteltyp: R 410A |  | Anzahl Kältekreisläufe: 1 | Nutzung RLT: Gebäude, Büro |  | Schnittstelle BuES/GLT: BuES | zugehörige Verbraucher: Büro Raum | Zwischenkontrolle RLT: keine Zwischenprfg. erforderl. |  | Zyklus für Dichtheitskontrolle: kein |  | Kostengruppe DIN 276-1: 431 | Bezeichn. Kostengr. DIN 276-1: Lüftungsanlagen | [31 empty] | 334.01.01.000.01.00 | 334 - Fenster mit Kipp- oder Drehflügel - kraftbetrieben
18925 |  | 1003356400 | Heizungsunterverteilung, siehe int.Verm. | 31111 | Heizungsanlagen | Heizung | Heizungsanlage | 1 | System: Wasser | Wassererwärmung: Nein |  | Energieart: Fremdheizung | [7 empty] | Gesamtleistung in KW: 0 | Kessel Anzahl: 0 | Lufterhitzer Anzahl: 0 | Wärmetauscher Anzahl: 0 | Regelkreise Anzahl: 1 | Ausdehnungsgefäße Anzahl: 1 | Brenner Anzahl: 0 | Unterverteilungen Anzahl: 1 |  | Fernwirken möglich: Nein |  |  | Schnittstelle BuES/GLT: Stömo über IOT | Kostengruppe DIN 276-1: 421 | Bezeichn. Kostengr. DIN 276-1: Wärmeerzeugungsanlagen | [26 empty] | 334.01.01.000.01.00 | 334 - Fenster mit Kipp- oder Drehflügel - kraftbetrieben
22225 |  | 1003358065 | Lüftungsdachkuppel 1 | 3991 | kraftbetätigte Einrichtungen | Türen und Tore | Fenster | 1 | Nutzung: sonstige Nutzung |  |  |  |  | Sonderbau-Prüfungen: Nein, keine |  |  | Kostengruppe DIN 276-1: 334 | Bezeichn. Kostengr. DIN 276-1: Außentüren und -fenster | [42 empty] | 334.01.01.000.01.00 | 334 - Fenster mit Kipp- oder Drehflügel - kraftbetrieben
22225 |  | 1003358066 | Lüftungsdachkuppel 2 | 3991 | kraftbetätigte Einrichtungen | Türen und Tore | Fenster | 1 | Nutzung: sonstige Nutzung |  |  |  |  | Sonderbau-Prüfungen: Nein, keine |  |  | Kostengruppe DIN 276-1: 334 | Bezeichn. Kostengr. DIN 276-1: Außentüren und -fenster | [42 empty] | 334.01.01.000.01.00 | 334 - Fenster mit Kipp- oder Drehflügel - kraftbetrieben
22225 |  | 1003358067 | Lüftungsdachkuppel 3 | 3991 | kraftbetätigte Einrichtungen | Türen und Tore | Fenster | 1 | Nutzung: sonstige Nutzung |  |  |  |  | Sonderbau-Prüfungen: Nein, keine |  |  | Kostengruppe DIN 276-1: 334 | Bezeichn. Kostengr. DIN 276-1: Außentüren und -fenster | [42 empty] | 334.01.01.000.01.00 | 334 - Fenster mit Kipp- oder Drehflügel - kraftbetrieben
26287 |  | 1003358633 | KAWB31146101_09 | 35602 | IZS-Zutrittskontrollzentrale | BuES, GLT, IZS | IDT | 1 |  |  |  |  | Kostengruppe DIN 276-1: 456 | Bezeichn. Kostengr. DIN 276-1: Gefahrenmelde- u. Alarmanlagen | [46 empty] | 334.01.01.000.01.00 | 334 - Fenster mit Kipp- oder Drehflügel - kraftbetrieben
15859 |  | 1003367159 | Gegensprechanl.m.farbiger Viedeoanlage | 35601 | autarke Zutrittsanlagen | BuES, GLT, IZS | autarke Zutrittsanlagen | 1 |  | Schnittstelle BuES/GLT: BuES | [50 empty] | 334.01.01.000.01.00 | 334 - Fenster mit Kipp- oder Drehflügel - kraftbetrieben
26287 |  | 1003372640 | Behinderten-WC | 3990 | besondere Einrichtungen | Haustechn Einricht | Behinderten-WC | 1 |  |  |  | Schnittstelle BuES/GLT: sonst.Störmeldeanlage | Sonderbau-Prüfungen: Nein, keine |  | Kostengruppe DIN 276-1: 419 | Bezeichn. Kostengr. DIN 276-1: Abw.-, Wasser-, Gasanl., sonst | [44 empty] | 412.05.01.000.00.00 | 412 - Sanitäre Einrichtungsgegenstände (Waschtisch, Urinale, WC, Duschen, Wannen, etc.)
26287 |  | 1003372643 | Außenbeleuchtung | 3420 | Außenbeleuchtungseinrichtungen | Elektro | Außenbel.einr. ortsf. Leuchten | 4 | Anbauhöhe/Masthöhe in m: 4 |  |  |  | Kostengruppe DIN 276-1: 445 | Bezeichn. Kostengr. DIN 276-1: Beleuchtungsanlagen | [46 empty] | 445.01.01.000.00.00 | 445 - Ortsfeste Leuchten
26287 |  | 1003396623 | Abluftventilator Kegelbahn | 31223 | Ventilatoren | RLT | Wand-/Fensterventilator | 1 |  | Hygiene VDI 6022: Nein | Nutzung RLT: Gebäude, Büro | zugehörige Verbraucher: Sonstige |  | Schnittstelle BuES/GLT: keine | Zwischenkontrolle RLT: keine Zwischenprfg. erforderl. | Sonderbau-Prüfungen: Nein, keine | Kostengruppe DIN 276-1: 431 | Bezeichn. Kostengr. DIN 276-1: Lüftungsanlagen | [42 empty] | 431.04.02.000.00.01 | 431 - Jet-Ventilatoren - Volumenstrom <= 25.000 m3/h
26287 |  | 1003396626 | Türklingelanlage Postsportverein | 3590 | Meldeeinrichtungen, sonstige | Haustechn Einricht | Tür-Klingel-/Sprech-/Videoanl | 1 |  | Schnittstelle BuES/GLT: keine |  |  | Kostengruppe DIN 276-1: 452 | Bezeichn. Kostengr. DIN 276-1: Such- und Signalanlagen | Sonderbau-Prüfungen: Nein, keine | [45 empty] | 334.01.01.000.01.00 | 334 - Fenster mit Kipp- oder Drehflügel - kraftbetrieben
21083 |  | 1003484829 | Dachrinnenheizung | 3990 | besondere Einrichtungen | Haustechn Einricht | Dachrinnen-, Rohrbegleitheiz. | 1 |  |  |  | Schnittstelle BuES/GLT: keine | Sonderbau-Prüfungen: Nein, keine |  | Kostengruppe DIN 276-1: 369 | Bezeichn. Kostengr. DIN 276-1: Dächer, sonstiges | [44 empty] | 411.02.01.126.00.00 | 411 - Dachrinnen
15859 |  | 1003502334 | ortsveränderl. elektr. Geräte | 33104 | Ortsveränderliche elektr. Anschlusseinr. | Elektro | ortsveränderl. elektr. Geräte | 1 | DGUV V3 ortsv. Geräte: mit GBU 4J | [51 empty] | 334.01.01.000.01.00 | 334 - Fenster mit Kipp- oder Drehflügel - kraftbetrieben
18925 |  | 1003503090 | ortsveränderl. elektr. Geräte | 33104 | Ortsveränderliche elektr. Anschlusseinr. | Elektro | ortsveränderl. elektr. Geräte | 1 | DGUV V3 ortsv. Geräte: Standard 2J | [51 empty] | 334.01.01.000.01.00 | 334 - Fenster mit Kipp- oder Drehflügel - kraftbetrieben
21083 |  | 1003503631 | ortsveränderl. elektr. Geräte | 33104 | Ortsveränderliche elektr. Anschlusseinr. | Elektro | ortsveränderl. elektr. Geräte | 82 | DGUV V3 ortsv. Geräte: mit GBU 4J | [51 empty] | 334.01.01.000.01.00 | 334 - Fenster mit Kipp- oder Drehflügel - kraftbetrieben
22225 |  | 1003504084 | ortsveränderl. elektr. Geräte | 33104 | Ortsveränderliche elektr. Anschlusseinr. | Elektro | ortsveränderl. elektr. Geräte | 1 | DGUV V3 ortsv. Geräte: Standard 2J | [51 empty] | 334.01.01.000.01.00 | 334 - Fenster mit Kipp- oder Drehflügel - kraftbetrieben
26287 |  | 1003504964 | ortsveränderl. elektr. Geräte | 33104 | Ortsveränderliche elektr. Anschlusseinr. | Elektro | ortsveränderl. elektr. Geräte | 1 | DGUV V3 ortsv. Geräte: mit GBU 4J | [51 empty] | 334.01.01.000.01.00 | 334 - Fenster mit Kipp- oder Drehflügel - kraftbetrieben
28580 |  | 1003505544 | ortsveränderl. elektr. Geräte | 33104 | Ortsveränderliche elektr. Anschlusseinr. | Elektro | ortsveränderl. elektr. Geräte | 1 | DGUV V3 ortsv. Geräte: Standard 2J | [51 empty] | 334.01.01.000.01.00 | 334 - Fenster mit Kipp- oder Drehflügel - kraftbetrieben
30009 |  | 1003505855 | GMG-GFM ortsveränderl. elektr. Geräte | 33104 | Ortsveränderliche elektr. Anschlusseinr. | Elektro | ortsveränderl. elektr. Geräte | 1 | DGUV V3 ortsv. Geräte: Standard 2J | [51 empty] | 334.01.01.000.01.00 | 334 - Fenster mit Kipp- oder Drehflügel - kraftbetrieben
22225 |  | 1003527613 | Gasleitungsanlage | 3210 | Gasversorgungseinrichtungen | Heizung | Gasleitungsanlage, Erdgas | 1 | Verbraucher: Heizung ohne Warmwasserbereit. | Teile der Leitung im Erdreich: nein |  |  |  | Digitaler Gaszähler: Nein |  | Schnittstelle BuES/GLT: keine |  | Kostengruppe DIN 276-1: 413 | Bezeichn. Kostengr. DIN 276-1: Gasanlagen | [41 empty] | 334.01.01.000.01.00 | 334 - Fenster mit Kipp- oder Drehflügel - kraftbetrieben
22225 |  | 1003531260 | Splitgerät 1 Serverraum | 31226 | Splitklimageräte | Kältetechnik mit Hygiene | Splitklimagerät | 1 | Anzahl Außeneinheiten: 1 | CO2 Äquivalent: 11,08 | Anzahl Inneneinheiten: 1 | Gesamtkälteleistung in KW: 10 | GWP-Wert: 2090 | hermetisch geschlossen: nein | Hygiene VDI 6022: Ja, Vorschrift | Kältemittelmenge: 5,3 | Kältemitteltyp: R 410A | Leckageerkennungssystem vorhd.: nein | Anzahl Kältekreisläufe: 1 | Nutzung RLT: Systemtechnik |  | Schnittstelle BuES/GLT: keine | zugehörige Verbraucher: Serverraum | Zwischenkontrolle RLT: keine Zwischenprfg. erforderl. |  | Zyklus für Dichtheitskontrolle: 1J |  | Kostengruppe DIN 276-1: 431 | Bezeichn. Kostengr. DIN 276-1: Lüftungsanlagen | [31 empty] | 334.01.01.000.01.00 | 334 - Fenster mit Kipp- oder Drehflügel - kraftbetrieben
22225 |  | 1003531262 | Splitklimagerät 2 Serverraum | 31226 | Splitklimageräte | Kältetechnik mit Hygiene | Splitklimagerät | 1 | Anzahl Außeneinheiten: 1 | CO2 Äquivalent: 11,5 | Anzahl Inneneinheiten: 1 | Gesamtkälteleistung in KW: 10 | GWP-Wert: 2090 | hermetisch geschlossen: nein | Hygiene VDI 6022: Ja, Vorschrift | Kältemittelmenge: 5,5 | Kältemitteltyp: R 410A | Leckageerkennungssystem vorhd.: nein | Anzahl Kältekreisläufe: 1 | Nutzung RLT: Systemtechnik |  | Schnittstelle BuES/GLT: keine | zugehörige Verbraucher: Serverraum | Zwischenkontrolle RLT: keine Zwischenprfg. erforderl. |  | Zyklus für Dichtheitskontrolle: 1J |  | Kostengruppe DIN 276-1: 431 | Bezeichn. Kostengr. DIN 276-1: Lüftungsanlagen | [31 empty] | 334.01.01.000.01.00 | 334 - Fenster mit Kipp- oder Drehflügel - kraftbetrieben
18925 |  | 1003538436 | Hofeinläufe | 32301 | Abwasserleitungsanlagen | Sanitär | Abwasserleitungsanlage | 1 | Nutzung: sonstige Nutzung | Medium Abwasser: Regenwasser | Rückstauverschluss: keiner vorhanden |  |  | Kostengruppe DIN 276-1: 411 | Bezeichn. Kostengr. DIN 276-1: Abwasseranlagen | [45 empty] | 334.01.01.000.01.00 | 334 - Fenster mit Kipp- oder Drehflügel - kraftbetrieben
18925 |  | 1003538437 | Hebeanlagen | 32302 | Hebeanlagen/Entwässerungspumpen | Sanitär | Abwasserhebeanlage | 2 | Nutzung: sonstige Nutzung | Medium Abwasser: Abwasser, fäkalienfrei |  | Schnittstelle BuES/GLT: Stömo über IOT |  | Kostengruppe DIN 276-1: 411 | Bezeichn. Kostengr. DIN 276-1: Abwasseranlagen | [45 empty] | 334.01.01.000.01.00 | 334 - Fenster mit Kipp- oder Drehflügel - kraftbetrieben
18925 |  | 1003575905 | Verkehrssicherungspflicht | 9920 | spezielle Tätigkeiten | Haustechn Einricht | Verkehrssicherungspflicht | 1 | [52 empty] | 334.01.01.000.01.00 | 334 - Fenster mit Kipp- oder Drehflügel - kraftbetrieben
21083 |  | 1003576364 | Verkehrssicherungspflicht | 9920 | spezielle Tätigkeiten | Haustechn Einricht | Verkehrssicherungspflicht | 1 | [52 empty] | 334.01.01.000.01.00 | 334 - Fenster mit Kipp- oder Drehflügel - kraftbetrieben
22225 |  | 1003576779 | Verkehrssicherungspflicht | 9920 | spezielle Tätigkeiten | Haustechn Einricht | Verkehrssicherungspflicht | 1 | [52 empty] | 334.01.01.000.01.00 | 334 - Fenster mit Kipp- oder Drehflügel - kraftbetrieben
28580 |  | 1003578007 | Verkehrssicherungspflicht | 9920 | spezielle Tätigkeiten | Haustechn Einricht | Verkehrssicherungspflicht | 1 | [52 empty] | 334.01.01.000.01.00 | 334 - Fenster mit Kipp- oder Drehflügel - kraftbetrieben
30009 |  | 1003578293 | Verkehrssicherungspflicht | 9920 | spezielle Tätigkeiten | Haustechn Einricht | Verkehrssicherungspflicht | 1 | [52 empty] | 334.01.01.000.01.00 | 334 - Fenster mit Kipp- oder Drehflügel - kraftbetrieben
15859 |  | 1003584149 | GMG-GFM Cluster: Leitern und Tritte | 9111 | Technischer Platz allgemein | Haustechn Einricht | Leitern und Tritte | 1 | [52 empty] | 389.01.01.000.01.00 | 387 - Tritte / Leitern - ortsfest
18925 |  | 1003585441 | GMG-GFM Cluster: Leitern und Tritte | 9111 | Technischer Platz allgemein | Haustechn Einricht | Leitern und Tritte | 1 | [52 empty] | 389.01.01.000.01.00 | 387 - Tritte / Leitern - ortsfest
21083 |  | 1003586206 | GMG-GFM Cluster: Leitern und Tritte | 9111 | Technischer Platz allgemein | Haustechn Einricht | Leitern und Tritte | 1 | [52 empty] | 389.01.01.000.01.00 | 387 - Tritte / Leitern - ortsfest
22225 |  | 1003586713 | GMG-GFM Cluster: Leitern und Tritte | 9111 | Technischer Platz allgemein | Haustechn Einricht | Leitern und Tritte | 1 | [52 empty] | 389.01.01.000.01.00 | 387 - Tritte / Leitern - ortsfest
26287 |  | 1003588266 | GMG-GFM Cluster: Leitern und Tritte | 9111 | Technischer Platz allgemein | Haustechn Einricht | Leitern und Tritte | 1 | [52 empty] | 389.01.01.000.01.00 | 387 - Tritte / Leitern - ortsfest
28580 |  | 1003588902 | GMG-GFM Cluster: Leitern und Tritte | 9111 | Technischer Platz allgemein | Haustechn Einricht | Leitern und Tritte | 1 | [52 empty] | 389.01.01.000.01.00 | 387 - Tritte / Leitern - ortsfest
30009 |  | 1003589259 | GMG Cluster: Leitern und Tritte | 9111 | Technischer Platz allgemein | Haustechn Einricht | Leitern und Tritte | 1 | [52 empty] | 389.01.01.000.01.00 | 387 - Tritte / Leitern - ortsfest
26287 |  | 1003593431 | Kantine sensorbetriebene Wasserausläufe | 32206 | sonstige Wassertechnische Einrichtungen | Sanitär | Automatische Spüleinrichtung | 4 |  |  | Schnittstelle BuES/GLT: keine | [49 empty] | 334.01.01.000.01.00 | 334 - Fenster mit Kipp- oder Drehflügel - kraftbetrieben
15859 |  | 1003594460 | RLT-Anlage 20, R.505 | 31212 | Teilklimaanlagen | Kältetechnik mit Hygiene | Teilklima mit Kälte u. Heizg. | 1 |  | Gesamtkälteleistung in KW: 14 | Hygiene VDI 6022: Ja, Vorschrift | Hocheffiziensfilter vorh.: nein | Nutzung RLT: Geb., Büro/Systemt. gemischt | Zuluftvolumenstrom tatsächlich: 3400 | Zuluftvolumenstrom Nennvol.: 3400 | Ventilator Antriebsart: Direkt mit aut. Lastanpassung | Kälteversorgung: Integriert | Anzahl Kältekreisläufe: 1 | Kältemitteltyp: R 407C | Kältemittelmenge: 2,8 | CO2 Äquivalent: 4,96 | GWP-Wert: 1770 | hermetisch geschlossen: nein | Leckageerkennungssystem vorhd.: nein | Zyklus für Dichtheitskontrolle: kein |  | zugehörige Verbraucher: Sonstige | Schnittstelle BuES/GLT: BuES | Funktionsweise der MSR: digital, Standard-Regelung | Fabrikat der MSR: SAIA |  | Zwischenkontrolle RLT: keine Zwischenprfg. erforderl. | Sonderbau-Prüfungen: Nein, keine |  |  | Kostengruppe DIN 276-1: 432 | Bezeichn. Kostengr. DIN 276-1: Teilklimaanlagen | [23 empty] | 432.01.01.000.00.05 | 432 - Teilklimaanlagen - Volumenstrom > 10.000 bis 20.000 m³/h
15859 | 1003594460 | 1003594473 | BSK-RLT-Anlage, R.505 | 3123 | Brandschutzklappen | RLT | Brandschutzklappen | 15 | Asbesthaltige BSK enthalten: nein | Sonderbau-Prüfungen: Nein, keine |  |  | Schnittstelle BuES/GLT: keine | Kostengruppe DIN 276-1: 439 | Bezeichn. Kostengr. DIN 276-1: Lufttechnische Anlagen, sonst. | [45 empty] | 439.01.01.053.00.00 | 439 - Brandschutzklappen
15859 |  | 1003598929 | BMA 5.OG, Batterieraum (VdS) | 35401 | Gefahrenmeldeanlagen | Brandschutz | Brandmeldeanlage | 1 | Anzahl Gruppen_Linien: 2 | Anzahl Handmelder: 0 | Anzahl automatische Melder: 2 |  |  |  |  | Übertragung zur FW_POL_SMC: keine | Schnittstelle BuES/GLT: GaBI über BACnet | Sonderbau-Prüfungen: Nein, keine |  |  |  |  | Kostengruppe DIN 276-1: 456 | Bezeichn. Kostengr. DIN 276-1: Gefahrenmelde- u. Alarmanlagen | [36 empty] | 456.01.01.000.00.00 | 456 - Brandmeldeanlage
15859 |  | 1003599010 | Abwasserhebenanl. Teeküche R 413a | 32302 | Hebeanlagen/Entwässerungspumpen | Sanitär | Abwasserhebeanlage | 1 | Nutzung: sonstige Nutzung | Medium Abwasser: Abwasser, fäkalienfrei |  | Schnittstelle BuES/GLT: BuES |  | Kostengruppe DIN 276-1: 411 | Bezeichn. Kostengr. DIN 276-1: Abwasseranlagen | [45 empty] | 334.01.01.000.01.00 | 334 - Fenster mit Kipp- oder Drehflügel - kraftbetrieben
15859 |  | 1003599011 | Teeküche R. 413a | 3790 | Gemeinschaftsverpfleg.einr., sonstige | Haustechn Einricht | Miniküche/Teeküche | 1 | Kostengruppe DIN 276-1: 471 | Bezeichn. Kostengr. DIN 276-1: Küchentechnische Anlagen | [50 empty] | 334.01.01.000.01.00 | 334 - Fenster mit Kipp- oder Drehflügel - kraftbetrieben
15859 |  | 1003604937 | Feuer-/RS-TÜR selbstschließend | 35404 | Feuer-/Rauchschutzabschlüsse | Brandschutz | Feuer-/Rauchschutz-TÜR | 195 | Technikart 35404: nur selbstschließend |  |  |  | Sonderbau-Prüfungen: Nein, keine | Schnittstelle BuES/GLT: keine |  | Kostengruppe DIN 276-1: 344 | Bezeichn. Kostengr. DIN 276-1: Innentüren und -fenster | [43 empty] | 387.01.01.000.00.01 | 387 - Rauchschutz- / Feuerschutzvorhänge / Rauchschürze - Breite < 5 m; Höhe < 4 m
15859 |  | 1003604938 | Niederspannungsleitungsanlage (VdS) | 33103 | Niederspannungsleitungsanlagen | Elektro NSP | Niederspannungsleitungsanlage | 1 | Anzahl FI alle UVT: 0 |  | Unterverteilungen Gesamt: 1 | Anzahl UVT ohne USV: 1 |  |  | Anzahl UVT mit USV: 0 |  |  | Schnittstelle BuES/GLT: keine | Sonderbau-Prüfungen: Nein, keine |  |  | Kostengruppe DIN 276-1: 444 | Bezeichn. Kostengr. DIN 276-1: Niederspannungsinstallationsan | [37 empty] | 456.07.01.000.01.00 | 456 - Videoüberwachungsanlage - VdS-Klasse A inkl. Peripherie und Monitor
15859 |  | 1003604980 | Innenbeleuchtung, ortsfest | 3410 | Innenbeleuchtungseinrichtungen | Elektro | Innenbel.einr. ortsf. Leuchten | 1 |  |  |  | Kostengruppe DIN 276-1: 445 | Bezeichn. Kostengr. DIN 276-1: Beleuchtungsanlagen | [47 empty] | 445.01.01.000.00.00 | 445 - Ortsfeste Leuchten
15859 |  | 1003605086 | Gasleitungsanlage | 3210 | Gasversorgungseinrichtungen | Heizung | Gasleitungsanlage, Erdgas | 1 | Verbraucher: Heizung ohne Warmwasserbereit. | Teile der Leitung im Erdreich: nein |  |  |  | Digitaler Gaszähler: Nein |  |  |  | Kostengruppe DIN 276-1: 413 | Bezeichn. Kostengr. DIN 276-1: Gasanlagen | [41 empty] | 334.01.01.000.01.00 | 334 - Fenster mit Kipp- oder Drehflügel - kraftbetrieben
15859 |  | 1003605319 | Steigeinrichtungen | 3992 | Steig- und Anschlageinrichtungen | Haustechn Einricht | Steigleiter | 3 | Absturzhöhe: bis 10 Meter |  | Kostengruppe DIN 276-1: 369 | Bezeichn. Kostengr. DIN 276-1: Dächer, sonstiges | [48 empty] | 412.03.01.000.00.00 | 412 - Wasserverteilung (inkl. Rohrnetz und Absperr-, Entleerungs- und Entnahmearmaturen, Druckminderung)
15859 |  | 1003605320 | Steigeinrichtungen | 3992 | Steig- und Anschlageinrichtungen | Haustechn Einricht | Steigleiter | 3 | Absturzhöhe: bis 10 Meter |  | Kostengruppe DIN 276-1: 369 | Bezeichn. Kostengr. DIN 276-1: Dächer, sonstiges | [48 empty] | 412.03.01.000.00.00 | 412 - Wasserverteilung (inkl. Rohrnetz und Absperr-, Entleerungs- und Entnahmearmaturen, Druckminderung)
15859 |  | 1003605321 | Steigeinrichtungen | 3992 | Steig- und Anschlageinrichtungen | Haustechn Einricht | Steigleiter | 2 | Absturzhöhe: bis 10 Meter |  | Kostengruppe DIN 276-1: 369 | Bezeichn. Kostengr. DIN 276-1: Dächer, sonstiges | [48 empty] | 412.03.01.000.00.00 | 412 - Wasserverteilung (inkl. Rohrnetz und Absperr-, Entleerungs- und Entnahmearmaturen, Druckminderung)
15859 |  | 1003605322 | Steigeinrichtungen | 3992 | Steig- und Anschlageinrichtungen | Haustechn Einricht | Steigleiter | 3 | Absturzhöhe: bis 10 Meter |  | Kostengruppe DIN 276-1: 369 | Bezeichn. Kostengr. DIN 276-1: Dächer, sonstiges | [48 empty] | 412.03.01.000.00.00 | 412 - Wasserverteilung (inkl. Rohrnetz und Absperr-, Entleerungs- und Entnahmearmaturen, Druckminderung)
18925 |  | 1003605598 | Dachbodenleiter | 3992 | Steig- und Anschlageinrichtungen | Haustechn Einricht | Dachbodenleiter, handbetätigt | 1 |  |  | Kostengruppe DIN 276-1: 359 | Bezeichn. Kostengr. DIN 276-1: Decken, sonstiges | [48 empty] | 412.03.01.000.00.00 | 412 - Wasserverteilung (inkl. Rohrnetz und Absperr-, Entleerungs- und Entnahmearmaturen, Druckminderung)
18925 |  | 1003605924 | Feuer-/RS-TÜR selbstschließend | 35404 | Feuer-/Rauchschutzabschlüsse | Brandschutz | Feuer-/Rauchschutz-TÜR | 9 | Technikart 35404: nur selbstschließend |  |  |  | Sonderbau-Prüfungen: Nein, keine | Schnittstelle BuES/GLT: keine |  | Kostengruppe DIN 276-1: 344 | Bezeichn. Kostengr. DIN 276-1: Innentüren und -fenster | [43 empty] | 387.01.01.000.00.01 | 387 - Rauchschutz- / Feuerschutzvorhänge / Rauchschürze - Breite < 5 m; Höhe < 4 m
15859 |  | 1003607266 | Wasserverteilanlagen | 32205 | Wasserverteilanlagen | Sanitär | Wasserverteilanlage | 1 | Filter: kein Filter | Messwerterfassung: manuell (MobileX) |  |  | Kostengruppe DIN 276-1: 412 | Bezeichn. Kostengr. DIN 276-1: Wasseranlagen | [46 empty] | 334.01.01.000.01.00 | 334 - Fenster mit Kipp- oder Drehflügel - kraftbetrieben
15859 |  | 1003607267 | Abwasserleitungsanlagen | 32301 | Abwasserleitungsanlagen | Sanitär | Abwasserleitungsanlage | 1 | Nutzung: sonstige Nutzung | Medium Abwasser: Abwasser, fäkalienhaltig | Rückstauverschluss: keiner vorhanden |  |  | Kostengruppe DIN 276-1: 411 | Bezeichn. Kostengr. DIN 276-1: Abwasseranlagen | [45 empty] | 334.01.01.000.01.00 | 334 - Fenster mit Kipp- oder Drehflügel - kraftbetrieben
15859 |  | 1003607268 | Niederspannungsleitungsanlage (VdS) | 33103 | Niederspannungsleitungsanlagen | Elektro NSP | Niederspannungsleitungsanlage | 1 | Anzahl FI alle UVT: 0 |  | Unterverteilungen Gesamt: 5 | Anzahl UVT ohne USV: 5 |  |  | Anzahl UVT mit USV: 0 |  |  | Schnittstelle BuES/GLT: keine | Sonderbau-Prüfungen: Nein, keine |  |  | Kostengruppe DIN 276-1: 444 | Bezeichn. Kostengr. DIN 276-1: Niederspannungsinstallationsan | [37 empty] | 456.07.01.000.01.00 | 456 - Videoüberwachungsanlage - VdS-Klasse A inkl. Peripherie und Monitor
15859 |  | 1003607269 | Innenbeleuchtung, ortsfest | 3410 | Innenbeleuchtungseinrichtungen | Elektro | Innenbel.einr. ortsf. Leuchten | 1 |  |  |  | Kostengruppe DIN 276-1: 445 | Bezeichn. Kostengr. DIN 276-1: Beleuchtungsanlagen | [47 empty] | 445.01.01.000.00.00 | 445 - Ortsfeste Leuchten
15859 |  | 1003607270 | Wasserwärmungsgeräte | 3113 | Wassererwärmungsgeräte ortsfest | Elektro | Gerät, elektrisch beheizt | 1 | Hygiene TrinkwV/VDI 6023: Nein | Nutzung: sonstige Nutzung |  | Kostengruppe DIN 276-1: 412 | Bezeichn. Kostengr. DIN 276-1: Wasseranlagen | [47 empty] | 421.04.01.227.03.04 | 421 - Warmwasserspeicher direkt beheizt (elektrisch) - Volumen > 500 bis 1.000 l
15859 |  | 1003607271 | Feuer-/RS-TÜR selbstschließend | 35404 | Feuer-/Rauchschutzabschlüsse | Brandschutz | Feuer-/Rauchschutz-TÜR | 54 | Technikart 35404: nur selbstschließend |  |  |  | Sonderbau-Prüfungen: Nein, keine |  |  | Kostengruppe DIN 276-1: 344 | Bezeichn. Kostengr. DIN 276-1: Innentüren und -fenster | [43 empty] | 387.01.01.000.00.01 | 387 - Rauchschutz- / Feuerschutzvorhänge / Rauchschürze - Breite < 5 m; Höhe < 4 m
15859 |  | 1003607272 | Feuer-/RS-TÜR selbstschließend | 35404 | Feuer-/Rauchschutzabschlüsse | Brandschutz | Feuer-/Rauchschutz-TÜR | 32 | Technikart 35404: nur selbstschließend |  |  |  | Sonderbau-Prüfungen: Nein, keine |  |  | Kostengruppe DIN 276-1: 344 | Bezeichn. Kostengr. DIN 276-1: Innentüren und -fenster | [43 empty] | 387.01.01.000.00.01 | 387 - Rauchschutz- / Feuerschutzvorhänge / Rauchschürze - Breite < 5 m; Höhe < 4 m
15859 |  | 1003607273 | Hydrantenanlagen | 39305 | Hydrantenanlagen | Brandschutz | Hydrantenanlage | 1 | Art der Leitung: nass |  | Sonderbau-Prüfungen: Nein, keine |  | Kostengruppe DIN 276-1: 475 | Bezeichn. Kostengr. DIN 276-1: Feuerlöschanlagen | [46 empty] | 334.01.01.000.01.00 | 334 - Fenster mit Kipp- oder Drehflügel - kraftbetrieben
15859 | 1010136819 | 1003609260 | Z001_04_414b_ _T-Home | 35603 | IZS-Komponenten | BuES, GLT, IZS | Zugangstür | 1 |  |  | Kostengruppe DIN 276-1: 456 | Bezeichn. Kostengr. DIN 276-1: Gefahrenmelde- u. Alarmanlagen | [48 empty] | 334.01.01.000.01.00 | 334 - Fenster mit Kipp- oder Drehflügel - kraftbetrieben
15859 | 1010136819 | 1003609261 | L001_04_414b_ _T-Home | 35603 | IZS-Komponenten | BuES, GLT, IZS | Kartenleser eines Zugangs | 1 | Service-ID: 20003 |  | Kostengruppe DIN 276-1: 456 | Bezeichn. Kostengr. DIN 276-1: Gefahrenmelde- u. Alarmanlagen | [48 empty] | 334.01.01.000.01.00 | 334 - Fenster mit Kipp- oder Drehflügel - kraftbetrieben
15859 | 1010136819 | 1003609262 | F002_04_414b_ _T-Home | 35603 | IZS-Komponenten | BuES, GLT, IZS | Flucht- /Liefertür | 1 |  |  | Kostengruppe DIN 276-1: 456 | Bezeichn. Kostengr. DIN 276-1: Gefahrenmelde- u. Alarmanlagen | [48 empty] | 334.01.01.000.01.00 | 334 - Fenster mit Kipp- oder Drehflügel - kraftbetrieben
21083 |  | 1003644579 | Dachrinnenheizung neu | 3990 | besondere Einrichtungen | Haustechn Einricht | Dachrinnen-, Rohrbegleitheiz. | 1 |  |  |  | Schnittstelle BuES/GLT: keine | Sonderbau-Prüfungen: Nein, keine |  | Kostengruppe DIN 276-1: 369 | Bezeichn. Kostengr. DIN 276-1: Dächer, sonstiges | [44 empty] | 411.02.01.126.00.00 | 411 - Dachrinnen
26287 |  | 1003645519 | Kantine zentrale Kälteanlage 1 | 31301 | Zentrale Kälteanlagen | Kältetechnik | Scroll-/Spiralverdichter | 1 | Anlagensystem: Splittsystem | Einsatzbereich: RLT-Anlage | Gesamtkälteleistung in KW: 25 | Kältemitteltyp: R 410A | Kältemittelmenge: 7,7 | CO2 Äquivalent: 16,09 | GWP-Wert: 2090 | hermetisch geschlossen: nein | Leckageerkennungssystem vorhd.: nein | Zyklus für Dichtheitskontrolle: 1J | Anzahl Kältekreisläufe: 1 |  | Verdichter Anzahl: 1 |  |  | Kühlungsart: Direktverdampfer | Anzahl Kaltwasserkreisläufe: 0 | Rückkühlungsart: Luft | Nutzung: Gebäude, Büro | Schnittstelle BuES/GLT: BuES |  |  | Kostengruppe DIN 276-1: 435 | Bezeichn. Kostengr. DIN 276-1: Kälteanlagen | [28 empty] | 442.02.01.000.00.01 | 442 - zentrale Batterieanlagen mit/ohne Batteriemanagementsystem - Kapazität <50 Ah
26287 |  | 1003645520 | Kantine zentrale Kälteanlage 2 | 31301 | Zentrale Kälteanlagen | Kältetechnik | Scroll-/Spiralverdichter | 1 | Anlagensystem: Splittsystem | Einsatzbereich: RLT-Anlage | Gesamtkälteleistung in KW: 25 | Kältemitteltyp: R 410A | Kältemittelmenge: 7,7 | CO2 Äquivalent: 16,09 | GWP-Wert: 2090 | hermetisch geschlossen: nein | Leckageerkennungssystem vorhd.: nein | Zyklus für Dichtheitskontrolle: 1J | Anzahl Kältekreisläufe: 1 |  | Verdichter Anzahl: 1 |  |  | Kühlungsart: Direktverdampfer | Anzahl Kaltwasserkreisläufe: 0 | Rückkühlungsart: Luft | Nutzung: Gebäude, Büro | Schnittstelle BuES/GLT: BuES |  |  | Kostengruppe DIN 276-1: 435 | Bezeichn. Kostengr. DIN 276-1: Kälteanlagen | [28 empty] | 442.02.01.000.00.01 | 442 - zentrale Batterieanlagen mit/ohne Batteriemanagementsystem - Kapazität <50 Ah
26287 |  | 1003645521 | Kantine Sicherheitsbeleuchtung/einzel | 3450 | Sicherheitsleuchten, einzelne | Elektro | Sicherheitsl.einzel ortsfest | 18 |  |  |  | Kostengruppe DIN 276-1: 445 | Bezeichn. Kostengr. DIN 276-1: Beleuchtungsanlagen | Sonderbau-Prüfungen: ja | [46 empty] | 389.01.01.000.01.00 | 387 - Tritte / Leitern - ortsfest
26287 |  | 1003645995 | Feuer-/Rauchschutz-TÜR SS 1.UG | 35404 | Feuer-/Rauchschutzabschlüsse | Brandschutz | Feuer-/Rauchschutz-TÜR | 30 | Technikart 35404: nur selbstschließend |  |  |  | Sonderbau-Prüfungen: Nein, keine | Schnittstelle BuES/GLT: keine |  | Kostengruppe DIN 276-1: 344 | Bezeichn. Kostengr. DIN 276-1: Innentüren und -fenster | [43 empty] | 387.01.01.000.00.01 | 387 - Rauchschutz- / Feuerschutzvorhänge / Rauchschürze - Breite < 5 m; Höhe < 4 m
26287 |  | 1003645996 | Feuer-/Rauchschutz-TÜR SS EG | 35404 | Feuer-/Rauchschutzabschlüsse | Brandschutz | Feuer-/Rauchschutz-TÜR | 24 | Technikart 35404: nur selbstschließend |  |  |  | Sonderbau-Prüfungen: Nein, keine | Schnittstelle BuES/GLT: keine |  | Kostengruppe DIN 276-1: 344 | Bezeichn. Kostengr. DIN 276-1: Innentüren und -fenster | [43 empty] | 387.01.01.000.00.01 | 387 - Rauchschutz- / Feuerschutzvorhänge / Rauchschürze - Breite < 5 m; Höhe < 4 m
26287 |  | 1003645998 | Feuer-/Rauchschutz-TÜR SS 1.OG | 35404 | Feuer-/Rauchschutzabschlüsse | Brandschutz | Feuer-/Rauchschutz-TÜR | 25 | Technikart 35404: nur selbstschließend |  |  |  | Sonderbau-Prüfungen: Nein, keine | Schnittstelle BuES/GLT: keine |  | Kostengruppe DIN 276-1: 344 | Bezeichn. Kostengr. DIN 276-1: Innentüren und -fenster | [43 empty] | 387.01.01.000.00.01 | 387 - Rauchschutz- / Feuerschutzvorhänge / Rauchschürze - Breite < 5 m; Höhe < 4 m
26287 |  | 1003646000 | Feuer-/Rauchschutz-TÜR SS 2.OG | 35404 | Feuer-/Rauchschutzabschlüsse | Brandschutz | Feuer-/Rauchschutz-TÜR | 2 | Technikart 35404: nur selbstschließend |  |  |  | Sonderbau-Prüfungen: Nein, keine | Schnittstelle BuES/GLT: keine |  | Kostengruppe DIN 276-1: 344 | Bezeichn. Kostengr. DIN 276-1: Innentüren und -fenster | [43 empty] | 387.01.01.000.00.01 | 387 - Rauchschutz- / Feuerschutzvorhänge / Rauchschürze - Breite < 5 m; Höhe < 4 m
26287 |  | 1003647682 | Außenbeleuchtung | 3420 | Außenbeleuchtungseinrichtungen | Elektro | Außenbel.einr. ortsf. Leuchten | 3 | Anbauhöhe/Masthöhe in m: 4 |  |  |  | Kostengruppe DIN 276-1: 445 | Bezeichn. Kostengr. DIN 276-1: Beleuchtungsanlagen | [46 empty] | 445.01.01.000.00.00 | 445 - Ortsfeste Leuchten
15859 |  | 1003648594 | Verkehrssicherungspflicht | 9920 | spezielle Tätigkeiten | Haustechn Einricht | Verkehrssicherungspflicht | 1 | [52 empty] | 334.01.01.000.01.00 | 334 - Fenster mit Kipp- oder Drehflügel - kraftbetrieben
26287 |  | 1003649019 | Verkehrssicherungspflicht | 9920 | spezielle Tätigkeiten | Haustechn Einricht | Verkehrssicherungspflicht | 1 | [52 empty] | 334.01.01.000.01.00 | 334 - Fenster mit Kipp- oder Drehflügel - kraftbetrieben
21083 |  | 1003650517 | Brandschutztüren mit FSE (Altbau vermiet | 35404 | Feuer-/Rauchschutzabschlüsse | Brandschutz | Feuer-/Rauchschutz-TÜR | 2 | Technikart 35404: nur mit Feststellanlage | Anzahl automatische Melder: 2 |  | Intervall Inspektion: Feststellanlage Inspektion 1M | Sonderbau-Prüfungen: Nein, keine | Schnittstelle BuES/GLT: keine |  | Kostengruppe DIN 276-1: 344 | Bezeichn. Kostengr. DIN 276-1: Innentüren und -fenster | [43 empty] | 387.01.01.000.00.01 | 387 - Rauchschutz- / Feuerschutzvorhänge / Rauchschürze - Breite < 5 m; Höhe < 4 m
21083 |  | 1003662580 | Durchlauferhitzer | 3113 | Wassererwärmungsgeräte ortsfest | Elektro | Gerät, elektrisch beheizt | 6 | Hygiene TrinkwV/VDI 6023: Nein | Nutzung: sonstige Nutzung |  | Kostengruppe DIN 276-1: 412 | Bezeichn. Kostengr. DIN 276-1: Wasseranlagen | [47 empty] | 421.04.01.227.03.04 | 421 - Warmwasserspeicher direkt beheizt (elektrisch) - Volumen > 500 bis 1.000 l
15859 | 1010136820 | 1003663972 | Z002_E_39_x_Anlieferung | 35603 | IZS-Komponenten | BuES, GLT, IZS | Zugangstür | 1 |  |  | Kostengruppe DIN 276-1: 456 | Bezeichn. Kostengr. DIN 276-1: Gefahrenmelde- u. Alarmanlagen | [48 empty] | 334.01.01.000.01.00 | 334 - Fenster mit Kipp- oder Drehflügel - kraftbetrieben
15859 | 1010136820 | 1003663973 | Z003_E_78_x_Flur | 35603 | IZS-Komponenten | BuES, GLT, IZS | Zugangstür | 1 |  |  | Kostengruppe DIN 276-1: 456 | Bezeichn. Kostengr. DIN 276-1: Gefahrenmelde- u. Alarmanlagen | [48 empty] | 334.01.01.000.01.00 | 334 - Fenster mit Kipp- oder Drehflügel - kraftbetrieben
15859 | 1010136820 | 1003663974 | F004_E_75_x_Flur | 35603 | IZS-Komponenten | BuES, GLT, IZS | Flucht- /Liefertür | 1 |  |  | Kostengruppe DIN 276-1: 456 | Bezeichn. Kostengr. DIN 276-1: Gefahrenmelde- u. Alarmanlagen | [48 empty] | 334.01.01.000.01.00 | 334 - Fenster mit Kipp- oder Drehflügel - kraftbetrieben
15859 | 1010136820 | 1003663975 | Z001_E_62_ _HVT | 35603 | IZS-Komponenten | BuES, GLT, IZS | Zugangstür | 1 |  |  | Kostengruppe DIN 276-1: 456 | Bezeichn. Kostengr. DIN 276-1: Gefahrenmelde- u. Alarmanlagen | [48 empty] | 334.01.01.000.01.00 | 334 - Fenster mit Kipp- oder Drehflügel - kraftbetrieben
15859 | 1010136820 | 1003663976 | L001_E_62_ _HVT | 35603 | IZS-Komponenten | BuES, GLT, IZS | Kartenleser eines Zugangs | 1 | Service-ID: 32525 |  | Kostengruppe DIN 276-1: 456 | Bezeichn. Kostengr. DIN 276-1: Gefahrenmelde- u. Alarmanlagen | [48 empty] | 334.01.01.000.01.00 | 334 - Fenster mit Kipp- oder Drehflügel - kraftbetrieben
15859 |  | 1003664402 | Videoüberwachungsanlage | 3510 | Gebäude-/ Raumüberwachungsanlage | Haustechn Einricht | Fernbeobachtungseinrichtung | 1 | Anzahl Kameras: 1 | Objekt Fernbeobachtung: High Risk Objekt | Schnittstelle BuES/GLT: keine |  | Sonderbau-Prüfungen: Nein, keine |  | Kostengruppe DIN 276-1: 456 | Bezeichn. Kostengr. DIN 276-1: Gefahrenmelde- u. Alarmanlagen | [44 empty] | 456.07.01.000.04.00 | 456 - Videoüberwachungsanlage - Bewegungsmelder
26287 |  | 1003680399 | Feuerlöscher CO² 30kg | 39301 | Kleinlöschgeräte | Brandschutz | Feuerlöscher | 1 | Löschmittel Feuerlöscher: CO2 7 bis 30 kg | Sonderbau-Prüfungen: Nein, keine |  | Kostengruppe DIN 276-1: 475 | Bezeichn. Kostengr. DIN 276-1: Feuerlöschanlagen | [47 empty] | 334.01.01.000.01.00 | 334 - Fenster mit Kipp- oder Drehflügel - kraftbetrieben
15859 |  | 1003690770 | Gegensprechanlage | 3520 | Elektroakustische Anlagen | Haustechn Einricht | Wechsel- / Gegensprechanlage | 1 |  |  |  | Schnittstelle BuES/GLT: keine | Sonderbau-Prüfungen: Nein, keine |  | Kostengruppe DIN 276-1: 454 | Bezeichn. Kostengr. DIN 276-1: Elektroakustische anlagen | [44 empty] | 454.01.01.000.00.00 | 454 - Elektroakustische Anlagen - Zentraleinheit
15859 |  | 1003699644 | Sicherheitsleuchten, einzelne | 3450 | Sicherheitsleuchten, einzelne | Elektro | Sicherheitsl.einzel ortsfest | 67 |  |  |  | Kostengruppe DIN 276-1: 445 | Bezeichn. Kostengr. DIN 276-1: Beleuchtungsanlagen | Sonderbau-Prüfungen: Nein, keine | [46 empty] | 389.01.01.000.01.00 | 387 - Tritte / Leitern - ortsfest
15859 | 1010136820 | 1003706176 | L003_E_78_x_Flur | 35603 | IZS-Komponenten | BuES, GLT, IZS | Kartenleser eines Zugangs | 1 | Service-ID: 32126 |  | Kostengruppe DIN 276-1: 456 | Bezeichn. Kostengr. DIN 276-1: Gefahrenmelde- u. Alarmanlagen | [48 empty] | 334.01.01.000.01.00 | 334 - Fenster mit Kipp- oder Drehflügel - kraftbetrieben
26287 | 1003217882 | 1003712059 | L147_E_Behinderteneingang_BT01_Foyer | 35603 | IZS-Komponenten | BuES, GLT, IZS | Kartenleser eines Zugangs | 1 |  |  | Kostengruppe DIN 276-1: 456 | Bezeichn. Kostengr. DIN 276-1: Gefahrenmelde- u. Alarmanlagen | [48 empty] | 334.01.01.000.01.00 | 334 - Fenster mit Kipp- oder Drehflügel - kraftbetrieben
26287 | 1003217882 | 1003712060 | Z147_E_Behinderteneingang_BT01_Foyer | 35603 | IZS-Komponenten | BuES, GLT, IZS | Zugangstür | 1 |  |  | Kostengruppe DIN 276-1: 456 | Bezeichn. Kostengr. DIN 276-1: Gefahrenmelde- u. Alarmanlagen | [48 empty] | 334.01.01.000.01.00 | 334 - Fenster mit Kipp- oder Drehflügel - kraftbetrieben
26287 | 1003217882 | 1003712071 | F148_E_Foyer Notausgang_BT27 | 35603 | IZS-Komponenten | BuES, GLT, IZS | Zugangstür | 1 |  |  | Kostengruppe DIN 276-1: 456 | Bezeichn. Kostengr. DIN 276-1: Gefahrenmelde- u. Alarmanlagen | [48 empty] | 334.01.01.000.01.00 | 334 - Fenster mit Kipp- oder Drehflügel - kraftbetrieben
15859 | 1010136820 | 1003717701 | L002_E_39_x_Anlieferung. | 35603 | IZS-Komponenten | BuES, GLT, IZS | Kartenleser eines Zugangs | 1 | Service-ID: 32794 |  | Kostengruppe DIN 276-1: 456 | Bezeichn. Kostengr. DIN 276-1: Gefahrenmelde- u. Alarmanlagen | [48 empty] | 334.01.01.000.01.00 | 334 - Fenster mit Kipp- oder Drehflügel - kraftbetrieben
15859 | 1010136820 | 1003717702 | L005_E_76_x_Flur PTI | 35603 | IZS-Komponenten | BuES, GLT, IZS | Kartenleser eines Zugangs | 1 | Service-ID: 32903 |  | Kostengruppe DIN 276-1: 456 | Bezeichn. Kostengr. DIN 276-1: Gefahrenmelde- u. Alarmanlagen | [48 empty] | 334.01.01.000.01.00 | 334 - Fenster mit Kipp- oder Drehflügel - kraftbetrieben
15859 | 1010136820 | 1003717703 | Z005_E_76_x_Flur PTI | 35603 | IZS-Komponenten | BuES, GLT, IZS | Zugangstür | 1 |  |  | Kostengruppe DIN 276-1: 456 | Bezeichn. Kostengr. DIN 276-1: Gefahrenmelde- u. Alarmanlagen | [48 empty] | 334.01.01.000.01.00 | 334 - Fenster mit Kipp- oder Drehflügel - kraftbetrieben
15859 |  | 1003721903 | Feuer-/Rauchschutz-TÜR [FA] | 35404 | Feuer-/Rauchschutzabschlüsse | Brandschutz | Feuer-/Rauchschutz-TÜR | 2 | Technikart 35404: nur mit Feststellanlage | Anzahl automatische Melder: 2 |  | Intervall Inspektion: Feststellanlage Inspektion 1M | Sonderbau-Prüfungen: Nein, keine | Schnittstelle BuES/GLT: keine |  | Kostengruppe DIN 276-1: 344 | Bezeichn. Kostengr. DIN 276-1: Innentüren und -fenster | [43 empty] | 387.01.01.000.00.01 | 387 - Rauchschutz- / Feuerschutzvorhänge / Rauchschürze - Breite < 5 m; Höhe < 4 m
15859 |  | 1003721904 | Kühlschrank | 3760 | Kühleinrichtungen | Kältetechnik | Kühlgeräte | 1 | CO2 Äquivalent: 0 | GWP-Wert: 0 | hermetisch geschlossen: ja | Kältemittelmenge: 0,5 | Kältemitteltyp: kein Kältemittel | Leckageerkennungssystem vorhd.: nein | Schnittstelle BuES/GLT: keine |  | Zyklus für Dichtheitskontrolle: kein | Kostengruppe DIN 276-1: 471 | Bezeichn. Kostengr. DIN 276-1: Küchentechnische Anlagen | [41 empty] | 334.01.01.000.01.00 | 334 - Fenster mit Kipp- oder Drehflügel - kraftbetrieben
15859 |  | 1003721905 | Geschirrspülmaschine | 3730 | Küchen-/Kochgeräte | Elektro | Geschirrspülmaschine, Haushalt | 1 |  | Kostengruppe DIN 276-1: 471 | Bezeichn. Kostengr. DIN 276-1: Küchentechnische Anlagen | [49 empty] | 474.01.12.000.05.00 | 474 - Küchen-Löschanlagen - Ansul - Ansul
26287 |  | 1003730380 | Funkklingelanlage Lieferanteneingang | 3590 | Meldeeinrichtungen, sonstige | Haustechn Einricht | Tür-Klingel-/Sprech-/Videoanl | 1 |  | Schnittstelle BuES/GLT: keine |  |  | Kostengruppe DIN 276-1: 452 | Bezeichn. Kostengr. DIN 276-1: Such- und Signalanlagen | Sonderbau-Prüfungen: Nein, keine | [45 empty] | 334.01.01.000.01.00 | 334 - Fenster mit Kipp- oder Drehflügel - kraftbetrieben
15859 |  | 1003766553 | mobiles Splitklimagerät 2 | 31226 | Splitklimageräte | Kältetechnik mit Hygiene | mobiles Splitklimagerät | 1 |  |  | Anzahl Inneneinheiten: 1 | Gesamtkälteleistung in KW: 3 | GWP-Wert: 2090 | hermetisch geschlossen: nein | Hygiene VDI 6022: Ja, Vorschrift |  | Kältemitteltyp: R 410A | Leckageerkennungssystem vorhd.: nein | Anzahl Kältekreisläufe: 1 | Nutzung RLT: Gebäude, Büro |  | Schnittstelle BuES/GLT: keine |  | Zwischenkontrolle RLT: keine Zwischenprfg. erforderl. |  |  |  | Kostengruppe DIN 276-1: 431 | Bezeichn. Kostengr. DIN 276-1: Lüftungsanlagen | [31 empty] | 334.01.01.000.01.00 | 334 - Fenster mit Kipp- oder Drehflügel - kraftbetrieben
15859 |  | 1003766555 | mobiles Splitklimagerät 4 | 31226 | Splitklimageräte | Kältetechnik mit Hygiene | mobiles Splitklimagerät | 1 |  |  | Anzahl Inneneinheiten: 1 | Gesamtkälteleistung in KW: 3 | GWP-Wert: 2090 | hermetisch geschlossen: nein | Hygiene VDI 6022: Ja, Vorschrift |  | Kältemitteltyp: R 410A | Leckageerkennungssystem vorhd.: nein | Anzahl Kältekreisläufe: 1 | Nutzung RLT: Gebäude, Büro |  | Schnittstelle BuES/GLT: keine |  | Zwischenkontrolle RLT: keine Zwischenprfg. erforderl. |  |  |  | Kostengruppe DIN 276-1: 431 | Bezeichn. Kostengr. DIN 276-1: Lüftungsanlagen | [31 empty] | 334.01.01.000.01.00 | 334 - Fenster mit Kipp- oder Drehflügel - kraftbetrieben
15859 |  | 1003766556 | mobiles Splitklimagerät 5 | 31226 | Splitklimageräte | Kältetechnik mit Hygiene | mobiles Splitklimagerät | 1 |  |  | Anzahl Inneneinheiten: 1 | Gesamtkälteleistung in KW: 3 | GWP-Wert: 2090 | hermetisch geschlossen: nein | Hygiene VDI 6022: Ja, Vorschrift |  | Kältemitteltyp: R 410A | Leckageerkennungssystem vorhd.: nein | Anzahl Kältekreisläufe: 1 | Nutzung RLT: Gebäude, Büro |  | Schnittstelle BuES/GLT: keine |  | Zwischenkontrolle RLT: keine Zwischenprfg. erforderl. |  |  |  | Kostengruppe DIN 276-1: 431 | Bezeichn. Kostengr. DIN 276-1: Lüftungsanlagen | [31 empty] | 334.01.01.000.01.00 | 334 - Fenster mit Kipp- oder Drehflügel - kraftbetrieben
15859 |  | 1003766557 | mobiles Splitklimagerät 6 | 31226 | Splitklimageräte | Kältetechnik mit Hygiene | mobiles Splitklimagerät | 1 |  |  | Anzahl Inneneinheiten: 1 | Gesamtkälteleistung in KW: 3 | GWP-Wert: 2090 | hermetisch geschlossen: nein | Hygiene VDI 6022: Ja, Vorschrift |  | Kältemitteltyp: R 410A | Leckageerkennungssystem vorhd.: nein | Anzahl Kältekreisläufe: 1 | Nutzung RLT: Gebäude, Büro |  | Schnittstelle BuES/GLT: keine |  | Zwischenkontrolle RLT: keine Zwischenprfg. erforderl. |  |  |  | Kostengruppe DIN 276-1: 431 | Bezeichn. Kostengr. DIN 276-1: Lüftungsanlagen | [31 empty] | 334.01.01.000.01.00 | 334 - Fenster mit Kipp- oder Drehflügel - kraftbetrieben
15859 |  | 1003770572 | mobiles Splitklimagerät 9 | 31226 | Splitklimageräte | Kältetechnik mit Hygiene | mobiles Splitklimagerät | 1 |  |  | Anzahl Inneneinheiten: 1 | Gesamtkälteleistung in KW: 3 | GWP-Wert: 2090 | hermetisch geschlossen: nein | Hygiene VDI 6022: Ja, Vorschrift |  | Kältemitteltyp: R 410A | Leckageerkennungssystem vorhd.: nein | Anzahl Kältekreisläufe: 1 | Nutzung RLT: Gebäude, Büro |  | Schnittstelle BuES/GLT: keine |  | Zwischenkontrolle RLT: keine Zwischenprfg. erforderl. |  |  |  | Kostengruppe DIN 276-1: 431 | Bezeichn. Kostengr. DIN 276-1: Lüftungsanlagen | [31 empty] | 334.01.01.000.01.00 | 334 - Fenster mit Kipp- oder Drehflügel - kraftbetrieben
15859 |  | 1003770574 | mobiles Splitklimagerät 11 | 31226 | Splitklimageräte | Kältetechnik mit Hygiene | mobiles Splitklimagerät | 1 |  |  | Anzahl Inneneinheiten: 1 | Gesamtkälteleistung in KW: 3 | GWP-Wert: 2090 | hermetisch geschlossen: nein | Hygiene VDI 6022: Ja, Vorschrift |  | Kältemitteltyp: R 410A | Leckageerkennungssystem vorhd.: nein | Anzahl Kältekreisläufe: 1 | Nutzung RLT: Gebäude, Büro |  | Schnittstelle BuES/GLT: keine |  | Zwischenkontrolle RLT: keine Zwischenprfg. erforderl. |  |  |  | Kostengruppe DIN 276-1: 431 | Bezeichn. Kostengr. DIN 276-1: Lüftungsanlagen | [31 empty] | 461.01.01.000.01.10 | 461 - Personenaufzug mit Seil-Antrieb - Anz. Haltestellen 11
15859 |  | 1003770580 | mobiles Splitklimagerät 17 | 31226 | Splitklimageräte | Kältetechnik mit Hygiene | mobiles Splitklimagerät | 1 |  |  | Anzahl Inneneinheiten: 1 | Gesamtkälteleistung in KW: 3 | GWP-Wert: 2090 | hermetisch geschlossen: nein | Hygiene VDI 6022: Ja, Vorschrift |  | Kältemitteltyp: R 410A | Leckageerkennungssystem vorhd.: nein | Anzahl Kältekreisläufe: 1 | Nutzung RLT: Gebäude, Büro |  | Schnittstelle BuES/GLT: keine |  | Zwischenkontrolle RLT: keine Zwischenprfg. erforderl. |  |  |  | Kostengruppe DIN 276-1: 431 | Bezeichn. Kostengr. DIN 276-1: Lüftungsanlagen | [31 empty] | 334.01.01.000.01.00 | 334 - Fenster mit Kipp- oder Drehflügel - kraftbetrieben
26287 |  | 1003786868 | trockene Rückkühlwerke | 31305 | trockene Rückkühlwerke | Kältetechnik | Kühlturm/Trockenkühler | 2 |  |  | Schnittstelle BuES/GLT: keine |  | Kostengruppe DIN 276-1: 435 | Bezeichn. Kostengr. DIN 276-1: Kälteanlagen | [46 empty] | 334.01.01.000.01.00 | 334 - Fenster mit Kipp- oder Drehflügel - kraftbetrieben
15859 |  | 1003791799 | Hydrantenanlage, nass | 39305 | Hydrantenanlagen | Brandschutz | Hydrantenanlage | 1 | Art der Leitung: nass | Schlauchart: C-Schlauch | Sonderbau-Prüfungen: Nein, keine |  | Kostengruppe DIN 276-1: 475 | Bezeichn. Kostengr. DIN 276-1: Feuerlöschanlagen | [46 empty] | 474.01.02.000.00.00 | 474 - Steigleitung mit Einspeisung - nass
15859 |  | 1003791800 | Hydrantenanlage, trocken | 39305 | Hydrantenanlagen | Brandschutz | Hydrantenanlage | 1 | Art der Leitung: trocken | Schlauchart: C-Schlauch | Sonderbau-Prüfungen: Nein, keine |  | Kostengruppe DIN 276-1: 475 | Bezeichn. Kostengr. DIN 276-1: Feuerlöschanlagen | [46 empty] | 474.01.01.000.00.00 | 474 - Steigleitung mit Einspeisung - trocken
15859 |  | 1003818703 | Brandfrüherkennung | 35401 | Gefahrenmeldeanlagen | Brandschutz | Brandfrühesterkennungsanlage | 1 |  |  |  | Anzahl Detektionseinheiten: 27 |  |  |  | Übertragung zur FW_POL_SMC: keine | Schnittstelle BuES/GLT: BuES | Sonderbau-Prüfungen: Nein, keine |  |  |  |  | Kostengruppe DIN 276-1: 456 | Bezeichn. Kostengr. DIN 276-1: Gefahrenmelde- u. Alarmanlagen | [36 empty] | 334.01.01.000.01.00 | 334 - Fenster mit Kipp- oder Drehflügel - kraftbetrieben
15859 |  | 1003823811 | Ölabscheider, vor Hebebühne | 32304 | Abscheider, Sperren | Sanitär | Öl-/Wassertrenner | 1 |  |  |  |  | Schnittstelle BuES/GLT: keine |  | Kostengruppe DIN 276-1: 411 | Bezeichn. Kostengr. DIN 276-1: Abwasseranlagen | [44 empty] | 469.01.01.000.00.01 | 469 - Hebebühne - Förderhöhe <= 3 m
15859 |  | 1003838839 | mobiles Splitklimagerät 25 | 31226 | Splitklimageräte | Kältetechnik mit Hygiene | mobiles Splitklimagerät | 1 |  |  | Anzahl Inneneinheiten: 1 | Gesamtkälteleistung in KW: 3 | GWP-Wert: 2090 | hermetisch geschlossen: nein | Hygiene VDI 6022: Ja, Vorschrift |  | Kältemitteltyp: R 410A | Leckageerkennungssystem vorhd.: nein | Anzahl Kältekreisläufe: 1 | Nutzung RLT: Gebäude, Büro |  | Schnittstelle BuES/GLT: keine | zugehörige Verbraucher: Büro | Zwischenkontrolle RLT: keine Zwischenprfg. erforderl. |  |  |  | Kostengruppe DIN 276-1: 431 | Bezeichn. Kostengr. DIN 276-1: Lüftungsanlagen | [31 empty] | 456.03.01.000.00.01 | 456 - Einbruchmeldeanlage - Anzahl Auslöser <= 25
22225 |  | 1003846825 | Brandmeldeanlage neu | 35401 | Gefahrenmeldeanlagen | Brandschutz | Brandmeldeanlage | 1 |  | Anzahl Handmelder: 4 | Anzahl automatische Melder: 25 |  |  |  |  | Übertragung zur FW_POL_SMC: keine | Schnittstelle BuES/GLT: BuES | Sonderbau-Prüfungen: Nein, keine |  |  |  |  | Kostengruppe DIN 276-1: 456 | Bezeichn. Kostengr. DIN 276-1: Gefahrenmelde- u. Alarmanlagen | [36 empty] | 456.01.01.000.00.00 | 456 - Brandmeldeanlage
22225 |  | 1003846828 | Teeküche neu | 3790 | Gemeinschaftsverpfleg.einr., sonstige | Haustechn Einricht | Miniküche/Teeküche | 1 | Kostengruppe DIN 276-1: 471 | Bezeichn. Kostengr. DIN 276-1: Küchentechnische Anlagen | [50 empty] | 334.01.01.000.01.00 | 334 - Fenster mit Kipp- oder Drehflügel - kraftbetrieben
22225 |  | 1003846829 | Türklingelanlage neu | 3590 | Meldeeinrichtungen, sonstige | Haustechn Einricht | Tür-Klingel-/Sprech-/Videoanl | 1 |  | Schnittstelle BuES/GLT: keine |  |  | Kostengruppe DIN 276-1: 452 | Bezeichn. Kostengr. DIN 276-1: Such- und Signalanlagen | Sonderbau-Prüfungen: Nein, keine | [45 empty] | 334.01.01.000.01.00 | 334 - Fenster mit Kipp- oder Drehflügel - kraftbetrieben
22225 |  | 1003848261 | Verdunkelungsanl. Lichtkuppeln | 3991 | kraftbetätigte Einrichtungen | Türen und Tore | Sonnenschutz, außen | 5 | Nutzung: sonstige Nutzung |  |  |  |  | Sonderbau-Prüfungen: Nein, keine | [46 empty] | 362.01.01.000.01.01 | 362 - Lichtkuppeln / Oberlichter / Dachfenster - elektrisch - Einbauhöhe <= 6 m
15859 |  | 1003849604 | Feuer-/Rauchschutz-TÜR [KB?] | 35404 | Feuer-/Rauchschutzabschlüsse | Brandschutz | Feuer-/Rauchschutz-TÜR | 1 | Technikart 35404: nur selbstschließend |  |  |  | Sonderbau-Prüfungen: Nein, keine | Schnittstelle BuES/GLT: über GLT auf BuES |  | Kostengruppe DIN 276-1: 344 | Bezeichn. Kostengr. DIN 276-1: Innentüren und -fenster | [43 empty] | 387.01.01.000.00.01 | 387 - Rauchschutz- / Feuerschutzvorhänge / Rauchschürze - Breite < 5 m; Höhe < 4 m
26287 |  | 1003859985 | KAWB31146102_11 | 35602 | IZS-Zutrittskontrollzentrale | BuES, GLT, IZS | ZKZ-EZS | 1 | ISDN Nummer/Gateway Adr.: 164.28.98.193 | TCP/IP-Adresse: 164.28.98.211 | Subnet Mask: 255.255.255.0 |  | Kostengruppe DIN 276-1: 456 | Bezeichn. Kostengr. DIN 276-1: Gefahrenmelde- u. Alarmanlagen | [46 empty] | 334.01.01.000.01.00 | 334 - Fenster mit Kipp- oder Drehflügel - kraftbetrieben
26287 |  | 1003859986 | KAWB31146102_12 | 35602 | IZS-Zutrittskontrollzentrale | BuES, GLT, IZS | ZKZ-EZS | 1 | ISDN Nummer/Gateway Adr.: 164.28.98.193 | TCP/IP-Adresse: 164.28.98.218 | Subnet Mask: 255.255.255.0 |  | Kostengruppe DIN 276-1: 456 | Bezeichn. Kostengr. DIN 276-1: Gefahrenmelde- u. Alarmanlagen | [46 empty] | 334.01.01.000.01.00 | 334 - Fenster mit Kipp- oder Drehflügel - kraftbetrieben
26287 |  | 1003859987 | KAWB31146102_13 | 35602 | IZS-Zutrittskontrollzentrale | BuES, GLT, IZS | ZKZ-EZS | 1 | ISDN Nummer/Gateway Adr.: 164.28.98.193 | TCP/IP-Adresse: 164.28.98.213 | Subnet Mask: 255.255.255.0 |  | Kostengruppe DIN 276-1: 456 | Bezeichn. Kostengr. DIN 276-1: Gefahrenmelde- u. Alarmanlagen | [46 empty] | 334.01.01.000.01.00 | 334 - Fenster mit Kipp- oder Drehflügel - kraftbetrieben
26287 |  | 1003859988 | KAWB31146102_14 | 35602 | IZS-Zutrittskontrollzentrale | BuES, GLT, IZS | ZKZ-EZS | 1 | ISDN Nummer/Gateway Adr.: 164.28.110.1 | TCP/IP-Adresse: 164.28.110.14 | Subnet Mask: 255.255.255.0 |  | Kostengruppe DIN 276-1: 456 | Bezeichn. Kostengr. DIN 276-1: Gefahrenmelde- u. Alarmanlagen | [46 empty] | 334.01.01.000.01.00 | 334 - Fenster mit Kipp- oder Drehflügel - kraftbetrieben
26287 |  | 1003859989 | KAWB31146102_15 | 35602 | IZS-Zutrittskontrollzentrale | BuES, GLT, IZS | ZKZ-EZS | 1 | ISDN Nummer/Gateway Adr.: 164.28.98.193 | TCP/IP-Adresse: 164.28.98.214 | Subnet Mask: 255.255.255.0 |  | Kostengruppe DIN 276-1: 456 | Bezeichn. Kostengr. DIN 276-1: Gefahrenmelde- u. Alarmanlagen | [46 empty] | 334.01.01.000.01.00 | 334 - Fenster mit Kipp- oder Drehflügel - kraftbetrieben
15859 |  | 1003859993 | KIWB17182101_01 | 35602 | IZS-Zutrittskontrollzentrale | BuES, GLT, IZS | ZKZ-EZS | 1 |  |  |  |  | Kostengruppe DIN 276-1: 456 | Bezeichn. Kostengr. DIN 276-1: Gefahrenmelde- u. Alarmanlagen | [46 empty] | 334.01.01.000.01.00 | 334 - Fenster mit Kipp- oder Drehflügel - kraftbetrieben
15859 |  | 1003859994 | KIWB17182101_02 | 35602 | IZS-Zutrittskontrollzentrale | BuES, GLT, IZS | ZKZ-EZS | 1 |  |  |  |  | Kostengruppe DIN 276-1: 456 | Bezeichn. Kostengr. DIN 276-1: Gefahrenmelde- u. Alarmanlagen | [46 empty] | 334.01.01.000.01.00 | 334 - Fenster mit Kipp- oder Drehflügel - kraftbetrieben
15859 |  | 1003859995 | KIWB17182101_03 | 35602 | IZS-Zutrittskontrollzentrale | BuES, GLT, IZS | ZKZ-EZS | 1 |  |  |  |  | Kostengruppe DIN 276-1: 456 | Bezeichn. Kostengr. DIN 276-1: Gefahrenmelde- u. Alarmanlagen | [46 empty] | 334.01.01.000.01.00 | 334 - Fenster mit Kipp- oder Drehflügel - kraftbetrieben
15859 |  | 1003859996 | KIWB17182101_04 | 35602 | IZS-Zutrittskontrollzentrale | BuES, GLT, IZS | ZKZ-EZS | 1 |  |  |  |  | Kostengruppe DIN 276-1: 456 | Bezeichn. Kostengr. DIN 276-1: Gefahrenmelde- u. Alarmanlagen | [46 empty] | 334.01.01.000.01.00 | 334 - Fenster mit Kipp- oder Drehflügel - kraftbetrieben
15859 |  | 1003859997 | KIWB17182101_05 | 35602 | IZS-Zutrittskontrollzentrale | BuES, GLT, IZS | ZKZ-EZS | 1 |  |  |  |  | Kostengruppe DIN 276-1: 456 | Bezeichn. Kostengr. DIN 276-1: Gefahrenmelde- u. Alarmanlagen | [46 empty] | 334.01.01.000.01.00 | 334 - Fenster mit Kipp- oder Drehflügel - kraftbetrieben
15859 |  | 1003859998 | KIWB17182101_06 | 35602 | IZS-Zutrittskontrollzentrale | BuES, GLT, IZS | ZKZ-EZS | 1 |  |  |  |  | Kostengruppe DIN 276-1: 456 | Bezeichn. Kostengr. DIN 276-1: Gefahrenmelde- u. Alarmanlagen | [46 empty] | 334.01.01.000.01.00 | 334 - Fenster mit Kipp- oder Drehflügel - kraftbetrieben
15859 |  | 1003859999 | KIWB17182101_07 | 35602 | IZS-Zutrittskontrollzentrale | BuES, GLT, IZS | ZKZ-EZS | 1 |  |  |  |  | Kostengruppe DIN 276-1: 456 | Bezeichn. Kostengr. DIN 276-1: Gefahrenmelde- u. Alarmanlagen | [46 empty] | 334.01.01.000.01.00 | 334 - Fenster mit Kipp- oder Drehflügel - kraftbetrieben
15859 |  | 1003860000 | KIWB17182101_08 | 35602 | IZS-Zutrittskontrollzentrale | BuES, GLT, IZS | ZKZ-EZS | 1 |  |  |  |  | Kostengruppe DIN 276-1: 456 | Bezeichn. Kostengr. DIN 276-1: Gefahrenmelde- u. Alarmanlagen | [46 empty] | 334.01.01.000.01.00 | 334 - Fenster mit Kipp- oder Drehflügel - kraftbetrieben
15859 |  | 1003860001 | KIWB17182101_09 | 35602 | IZS-Zutrittskontrollzentrale | BuES, GLT, IZS | ZKZ-EZS | 1 |  |  |  |  | Kostengruppe DIN 276-1: 456 | Bezeichn. Kostengr. DIN 276-1: Gefahrenmelde- u. Alarmanlagen | [46 empty] | 334.01.01.000.01.00 | 334 - Fenster mit Kipp- oder Drehflügel - kraftbetrieben
15859 |  | 1003860002 | KIWB17182103_01 | 35602 | IZS-Zutrittskontrollzentrale | BuES, GLT, IZS | ZKZ-EZS | 1 |  |  |  |  | Kostengruppe DIN 276-1: 456 | Bezeichn. Kostengr. DIN 276-1: Gefahrenmelde- u. Alarmanlagen | [46 empty] | 334.01.01.000.01.00 | 334 - Fenster mit Kipp- oder Drehflügel - kraftbetrieben
15859 |  | 1003860003 | KIWB17182103_02 | 35602 | IZS-Zutrittskontrollzentrale | BuES, GLT, IZS | ZKZ-EZS | 1 |  |  |  |  | Kostengruppe DIN 276-1: 456 | Bezeichn. Kostengr. DIN 276-1: Gefahrenmelde- u. Alarmanlagen | [46 empty] | 334.01.01.000.01.00 | 334 - Fenster mit Kipp- oder Drehflügel - kraftbetrieben
15859 |  | 1003860004 | KIWB17182103_03 | 35602 | IZS-Zutrittskontrollzentrale | BuES, GLT, IZS | ZKZ-EZS | 1 |  |  |  |  | Kostengruppe DIN 276-1: 456 | Bezeichn. Kostengr. DIN 276-1: Gefahrenmelde- u. Alarmanlagen | [46 empty] | 334.01.01.000.01.00 | 334 - Fenster mit Kipp- oder Drehflügel - kraftbetrieben
15859 |  | 1003860005 | KIWB17182103_04 | 35602 | IZS-Zutrittskontrollzentrale | BuES, GLT, IZS | ZKZ-EZS | 1 |  |  |  |  | Kostengruppe DIN 276-1: 456 | Bezeichn. Kostengr. DIN 276-1: Gefahrenmelde- u. Alarmanlagen | [46 empty] | 334.01.01.000.01.00 | 334 - Fenster mit Kipp- oder Drehflügel - kraftbetrieben
15859 |  | 1003860006 | KIWB17182103_05 | 35602 | IZS-Zutrittskontrollzentrale | BuES, GLT, IZS | ZKZ-EZS | 1 |  |  |  |  | Kostengruppe DIN 276-1: 456 | Bezeichn. Kostengr. DIN 276-1: Gefahrenmelde- u. Alarmanlagen | [46 empty] | 334.01.01.000.01.00 | 334 - Fenster mit Kipp- oder Drehflügel - kraftbetrieben
15859 |  | 1003860007 | KIWB17182103_06 | 35602 | IZS-Zutrittskontrollzentrale | BuES, GLT, IZS | ZKZ-EZS | 1 |  |  |  |  | Kostengruppe DIN 276-1: 456 | Bezeichn. Kostengr. DIN 276-1: Gefahrenmelde- u. Alarmanlagen | [46 empty] | 334.01.01.000.01.00 | 334 - Fenster mit Kipp- oder Drehflügel - kraftbetrieben
15859 |  | 1003860008 | KIWB17182103_07 | 35602 | IZS-Zutrittskontrollzentrale | BuES, GLT, IZS | ZKZ-EZS | 1 |  |  |  |  | Kostengruppe DIN 276-1: 456 | Bezeichn. Kostengr. DIN 276-1: Gefahrenmelde- u. Alarmanlagen | [46 empty] | 334.01.01.000.01.00 | 334 - Fenster mit Kipp- oder Drehflügel - kraftbetrieben
15859 |  | 1003860009 | KIWB17182103_08 | 35602 | IZS-Zutrittskontrollzentrale | BuES, GLT, IZS | ZKZ-EZS | 1 |  |  |  |  | Kostengruppe DIN 276-1: 456 | Bezeichn. Kostengr. DIN 276-1: Gefahrenmelde- u. Alarmanlagen | [46 empty] | 334.01.01.000.01.00 | 334 - Fenster mit Kipp- oder Drehflügel - kraftbetrieben
15859 |  | 1003860010 | KIWB17182103_09_HH, Bauerberg | 35602 | IZS-Zutrittskontrollzentrale | BuES, GLT, IZS | ZKZ-EZS | 1 |  |  |  |  | Kostengruppe DIN 276-1: 456 | Bezeichn. Kostengr. DIN 276-1: Gefahrenmelde- u. Alarmanlagen | [46 empty] | 334.01.01.000.01.00 | 334 - Fenster mit Kipp- oder Drehflügel - kraftbetrieben
15859 |  | 1003860011 | KIWB17182103_10 | 35602 | IZS-Zutrittskontrollzentrale | BuES, GLT, IZS | ZKZ-EZS | 1 |  |  |  |  | Kostengruppe DIN 276-1: 456 | Bezeichn. Kostengr. DIN 276-1: Gefahrenmelde- u. Alarmanlagen | [46 empty] | 334.01.01.000.01.00 | 334 - Fenster mit Kipp- oder Drehflügel - kraftbetrieben
15859 |  | 1003860012 | KIWB17182103_11 | 35602 | IZS-Zutrittskontrollzentrale | BuES, GLT, IZS | ZKZ-EZS | 1 |  |  |  |  | Kostengruppe DIN 276-1: 456 | Bezeichn. Kostengr. DIN 276-1: Gefahrenmelde- u. Alarmanlagen | [46 empty] | 334.01.01.000.01.00 | 334 - Fenster mit Kipp- oder Drehflügel - kraftbetrieben
15859 |  | 1003860015 | KIWB17182103_14 | 35602 | IZS-Zutrittskontrollzentrale | BuES, GLT, IZS | ZKZ-EZS | 1 |  |  |  |  | Kostengruppe DIN 276-1: 456 | Bezeichn. Kostengr. DIN 276-1: Gefahrenmelde- u. Alarmanlagen | [46 empty] | 334.01.01.000.01.00 | 334 - Fenster mit Kipp- oder Drehflügel - kraftbetrieben
15859 |  | 1003860016 | KIWB17182103_15 | 35602 | IZS-Zutrittskontrollzentrale | BuES, GLT, IZS | ZKZ-EZS | 1 |  |  |  |  | Kostengruppe DIN 276-1: 456 | Bezeichn. Kostengr. DIN 276-1: Gefahrenmelde- u. Alarmanlagen | [46 empty] | 334.01.01.000.01.00 | 334 - Fenster mit Kipp- oder Drehflügel - kraftbetrieben
15859 |  | 1003860017 | KIWB17182105_01 | 35602 | IZS-Zutrittskontrollzentrale | BuES, GLT, IZS | ZKZ-EZS | 1 |  |  |  |  | Kostengruppe DIN 276-1: 456 | Bezeichn. Kostengr. DIN 276-1: Gefahrenmelde- u. Alarmanlagen | [46 empty] | 334.01.01.000.01.00 | 334 - Fenster mit Kipp- oder Drehflügel - kraftbetrieben
15859 |  | 1003860018 | KIWB17182105_02 | 35602 | IZS-Zutrittskontrollzentrale | BuES, GLT, IZS | ZKZ-EZS | 1 |  |  |  |  | Kostengruppe DIN 276-1: 456 | Bezeichn. Kostengr. DIN 276-1: Gefahrenmelde- u. Alarmanlagen | [46 empty] | 334.01.01.000.01.00 | 334 - Fenster mit Kipp- oder Drehflügel - kraftbetrieben
15859 |  | 1003860019 | KIWB17182107_01 | 35602 | IZS-Zutrittskontrollzentrale | BuES, GLT, IZS | ZKZ-EZS | 1 |  |  |  |  | Kostengruppe DIN 276-1: 456 | Bezeichn. Kostengr. DIN 276-1: Gefahrenmelde- u. Alarmanlagen | [46 empty] | 334.01.01.000.01.00 | 334 - Fenster mit Kipp- oder Drehflügel - kraftbetrieben
15859 |  | 1003860020 | KIWB17182107_02 | 35602 | IZS-Zutrittskontrollzentrale | BuES, GLT, IZS | ZKZ-EZS | 1 |  |  |  |  | Kostengruppe DIN 276-1: 456 | Bezeichn. Kostengr. DIN 276-1: Gefahrenmelde- u. Alarmanlagen | [46 empty] | 334.01.01.000.01.00 | 334 - Fenster mit Kipp- oder Drehflügel - kraftbetrieben
15859 |  | 1003860021 | KIWB17182107_03 | 35602 | IZS-Zutrittskontrollzentrale | BuES, GLT, IZS | ZKZ-EZS | 1 |  |  |  |  | Kostengruppe DIN 276-1: 456 | Bezeichn. Kostengr. DIN 276-1: Gefahrenmelde- u. Alarmanlagen | [46 empty] | 334.01.01.000.01.00 | 334 - Fenster mit Kipp- oder Drehflügel - kraftbetrieben
15859 |  | 1003860022 | KIWB17182107_04 | 35602 | IZS-Zutrittskontrollzentrale | BuES, GLT, IZS | ZKZ-EZS | 1 |  |  |  |  | Kostengruppe DIN 276-1: 456 | Bezeichn. Kostengr. DIN 276-1: Gefahrenmelde- u. Alarmanlagen | [46 empty] | 334.01.01.000.01.00 | 334 - Fenster mit Kipp- oder Drehflügel - kraftbetrieben
15859 |  | 1003860023 | KIWB17182107_05 | 35602 | IZS-Zutrittskontrollzentrale | BuES, GLT, IZS | ZKZ-EZS | 1 |  |  |  |  | Kostengruppe DIN 276-1: 456 | Bezeichn. Kostengr. DIN 276-1: Gefahrenmelde- u. Alarmanlagen | [46 empty] | 334.01.01.000.01.00 | 334 - Fenster mit Kipp- oder Drehflügel - kraftbetrieben
18925 |  | 1003866236 | Innenbeleuchtung, ortsfest | 3410 | Innenbeleuchtungseinrichtungen | Elektro | Innenbel.einr. ortsf. Leuchten | 1 |  |  |  | Kostengruppe DIN 276-1: 445 | Bezeichn. Kostengr. DIN 276-1: Beleuchtungsanlagen | [47 empty] | 445.01.01.000.00.00 | 445 - Ortsfeste Leuchten
26287 |  | 1003871167 | Kaltwasserbeprobung Kantine | 9910 | spezielle Kundenanforderungen | Haustechn Einricht | jedes Jahr (1J) | 1 | [52 empty] | 334.01.01.000.01.00 | 334 - Fenster mit Kipp- oder Drehflügel - kraftbetrieben
26287 | 1003859989 | 1003929352 | F014_x_x_x_Esch_2.Ug_Schacht_Ost | 35603 | IZS-Komponenten | BuES, GLT, IZS | Flucht- /Liefertür | 1 |  |  | Kostengruppe DIN 276-1: 456 | Bezeichn. Kostengr. DIN 276-1: Gefahrenmelde- u. Alarmanlagen | [48 empty] | 334.01.01.000.01.00 | 334 - Fenster mit Kipp- oder Drehflügel - kraftbetrieben
15859 |  | 1003929393 | Ablüfter, R.504 | 31221 | Zu-/Abluftgeräte | RLT | Abluftgerät | 1 | PASM_Betriebszustand: Normalbetrieb (NB) | [5 empty] | Zuluftvolumenstrom Nennvol.: 1000 | Ventilator Antriebsart: Direkt ohne aut. Lastanpassung | [5 empty] | Brandlüftung: keine Brandlüftungsfunktion | Nutzung RLT: Systemtechnik | Schnittstelle BuES/GLT: GaBI über BACnet |  | Zwischenkontrolle RLT: keine Zwischenprfg. erforderl. | Sonderbau-Prüfungen: Nein, keine |  |  | Kostengruppe DIN 276-1: 431 | Bezeichn. Kostengr. DIN 276-1: Lüftungsanlagen | [29 empty] | 431.03.01.021.00.00 | 431 - Zu- und Abluftanlage - Frequenzumformer - Zulage zu -Zu- und Abluftanlagen (mit bis zur einer LBF)
15859 |  | 1003929396 | Ablüfter, R.503a (Batterieraum) | 31221 | Zu-/Abluftgeräte | RLT | Abluftgerät | 1 | PASM_Betriebszustand: Normalbetrieb (NB) | [5 empty] | Zuluftvolumenstrom Nennvol.: 1000 | Ventilator Antriebsart: Direkt ohne aut. Lastanpassung | [5 empty] | Brandlüftung: keine Brandlüftungsfunktion | Nutzung RLT: Systemtechnik | Schnittstelle BuES/GLT: keine | zugehörige Verbraucher: Batterieraum | Zwischenkontrolle RLT: keine Zwischenprfg. erforderl. | Sonderbau-Prüfungen: Nein, keine |  |  | Kostengruppe DIN 276-1: 431 | Bezeichn. Kostengr. DIN 276-1: Lüftungsanlagen | [29 empty] | 431.03.01.021.00.00 | 431 - Zu- und Abluftanlage - Frequenzumformer - Zulage zu -Zu- und Abluftanlagen (mit bis zur einer LBF)
15859 |  | 1003937802 | Erste-Hilfe-Verbandskästen | 3970 | Medizinische Geräte und Hilfsmittel | Haustechn Einricht | Erste-Hilfe-Verbandskasten | 12 | Bezeichn. Kostengr. DIN 276-1: Medizin- und labortechnische A | Kostengruppe DIN 276-1: 474 | [50 empty] | 412.03.01.000.00.00 | 412 - Wasserverteilung (inkl. Rohrnetz und Absperr-, Entleerungs- und Entnahmearmaturen, Druckminderung)
21083 |  | 1003938014 | Erste-Hilfe-Verbandskästen | 3970 | Medizinische Geräte und Hilfsmittel | Haustechn Einricht | Erste-Hilfe-Verbandskasten | 2 | Bezeichn. Kostengr. DIN 276-1: Medizin- und labortechnische A | Kostengruppe DIN 276-1: 474 | [50 empty] | 412.03.01.000.00.00 | 412 - Wasserverteilung (inkl. Rohrnetz und Absperr-, Entleerungs- und Entnahmearmaturen, Druckminderung)
26287 |  | 1003938202 | Erste-Hilfe-Verbandskästen | 3970 | Medizinische Geräte und Hilfsmittel | Haustechn Einricht | Erste-Hilfe-Verbandskasten | 30 | Bezeichn. Kostengr. DIN 276-1: Medizin- und labortechnische A | Kostengruppe DIN 276-1: 474 | [50 empty] | 412.03.01.000.00.00 | 412 - Wasserverteilung (inkl. Rohrnetz und Absperr-, Entleerungs- und Entnahmearmaturen, Druckminderung)
15859 |  | 1003939384 | Systemtrenner | 32206 | sonstige Wassertechnische Einrichtungen | Sanitär | Systemtrenner | 1 |  |  |  |  | Kostengruppe DIN 276-1: 419 | Bezeichn. Kostengr. DIN 276-1: Abw.-, Wasser-, Gasanl., sonst | [46 empty] | 334.01.01.000.01.00 | 334 - Fenster mit Kipp- oder Drehflügel - kraftbetrieben
28580 |  | 1003944583 | KOCS35755001_01 Oepfershausen, An der Ha | 35602 | IZS-Zutrittskontrollzentrale | BuES, GLT, IZS | ACU | 1 |  |  |  |  | Kostengruppe DIN 276-1: 456 | Bezeichn. Kostengr. DIN 276-1: Gefahrenmelde- u. Alarmanlagen | [46 empty] | 474.01.02.176.01.00 | 474 - Entnahmestelle'- Entnahmestelle in der Steigleitung
30009 |  | 1003945059 | LENE37790801_01_Alsleben | 35602 | IZS-Zutrittskontrollzentrale | BuES, GLT, IZS | ZKZ-EZS | 1 |  |  |  |  | Kostengruppe DIN 276-1: 456 | Bezeichn. Kostengr. DIN 276-1: Gefahrenmelde- u. Alarmanlagen | [46 empty] | 334.01.01.000.01.00 | 334 - Fenster mit Kipp- oder Drehflügel - kraftbetrieben
15859 |  | 1003957891 | RLT-Anl. 30 | 31211 | Lüftungsanlagen | RLT | Lüftungsanlage mit Heizung | 1 | PASM_Betriebszustand: Normalbetrieb (NB) | Hygiene VDI 6022: Nein | Nutzung RLT: Systemtechnik | Zuluftvolumenstrom tatsächlich: 1000 | Zuluftvolumenstrom Nennvol.: 1000 | Ventilator Antriebsart: Direkt ohne aut. Lastanpassung | Brandlüftung: keine Brandlüftungsfunktion | [10 empty] | zugehörige Verbraucher: Sonstige | versorgter Bereich: R. 045 (Lager), 046 (Kopierr) | Schnittstelle BuES/GLT: BuES | Funktionsweise der MSR: digital, Standard-Regelung | Fabrikat der MSR: SAIA | Typ der MSR: PCD 3.M5340 | Zwischenkontrolle RLT: keine Zwischenprfg. erforderl. | Sonderbau-Prüfungen: Nein, keine |  | Kostengruppe DIN 276-1: 431 | Bezeichn. Kostengr. DIN 276-1: Lüftungsanlagen | [24 empty] | 431.03.01.000.01.07 | 431 - Zu- und Abluftanlagen (mit bis zur einer LBF); mit WRG - Volumenstrom > 30.000 bis 50.000 m³/h
15859 | 1003957891 | 1003957892 | BSK RLT-Anl. 30 | 3123 | Brandschutzklappen | RLT | Brandschutzklappen | 4 | Asbesthaltige BSK enthalten: nein | Sonderbau-Prüfungen: Nein, keine | Nutzung RLT: Systemtechnik | versorgter Bereich: R. 045 (Lager), 046 (Kopierr) | Schnittstelle BuES/GLT: keine | Kostengruppe DIN 276-1: 439 | Bezeichn. Kostengr. DIN 276-1: Lufttechnische Anlagen, sonst. | [45 empty] | 439.01.01.053.00.00 | 439 - Brandschutzklappen
26287 | 1003217882 | 1003996317 | F150_E_x_BT01_Kantine | 35603 | IZS-Komponenten | BuES, GLT, IZS | Zugangstür | 1 |  |  | Kostengruppe DIN 276-1: 456 | Bezeichn. Kostengr. DIN 276-1: Gefahrenmelde- u. Alarmanlagen | [48 empty] | 334.01.01.000.01.00 | 334 - Fenster mit Kipp- oder Drehflügel - kraftbetrieben
26287 | 1003217884 | 1003996377 | Z217_E_10_x_Außenlager PTI | 35603 | IZS-Komponenten | BuES, GLT, IZS | Zugangstür | 1 |  |  | Kostengruppe DIN 276-1: 456 | Bezeichn. Kostengr. DIN 276-1: Gefahrenmelde- u. Alarmanlagen | [48 empty] | 334.01.01.000.01.00 | 334 - Fenster mit Kipp- oder Drehflügel - kraftbetrieben
26287 | 1003217884 | 1003996378 | L217_E_10_x_Außenlager PTI | 35603 | IZS-Komponenten | BuES, GLT, IZS | Kartenleser eines Zugangs | 1 | Service-ID: 34309 |  | Kostengruppe DIN 276-1: 456 | Bezeichn. Kostengr. DIN 276-1: Gefahrenmelde- u. Alarmanlagen | [48 empty] | 334.01.01.000.01.00 | 334 - Fenster mit Kipp- oder Drehflügel - kraftbetrieben
26287 | 1003217885 | 1003996381 | Z213_01_T.134-138_02_Technikraum | 35603 | IZS-Komponenten | BuES, GLT, IZS | Zugangstür | 1 |  |  | Kostengruppe DIN 276-1: 456 | Bezeichn. Kostengr. DIN 276-1: Gefahrenmelde- u. Alarmanlagen | [48 empty] | 334.01.01.000.01.00 | 334 - Fenster mit Kipp- oder Drehflügel - kraftbetrieben
26287 | 1003217885 | 1003996382 | L213_01_T.134-138_02_Technikraum | 35603 | IZS-Komponenten | BuES, GLT, IZS | Kartenleser eines Zugangs | 1 | Service-ID: 31277 |  | Kostengruppe DIN 276-1: 456 | Bezeichn. Kostengr. DIN 276-1: Gefahrenmelde- u. Alarmanlagen | [48 empty] | 334.01.01.000.01.00 | 334 - Fenster mit Kipp- oder Drehflügel - kraftbetrieben
26287 | 1003217885 | 1003996385 | F214_01_T.134-138_02_Technikraum | 35603 | IZS-Komponenten | BuES, GLT, IZS | Flucht- /Liefertür | 1 |  |  | Kostengruppe DIN 276-1: 456 | Bezeichn. Kostengr. DIN 276-1: Gefahrenmelde- u. Alarmanlagen | [48 empty] | 334.01.01.000.01.00 | 334 - Fenster mit Kipp- oder Drehflügel - kraftbetrieben
15859 |  | 1004043930 | Personenaufzug I 13101 | 36101 | Personen-/Lastenaufzüge | Aufzug | Personenaufzug | 1 | Antriebsart: Treibscheibe | Förderhöhe in m: 23,6 | Betriebsgeschwindigkeit in m/s: 1 | Tragfähigkeit in kg: 750 | Anzahl der Haltestellen: 6 | Anzahl Fahrten im Monat: > 1.000 | Personenanzahl: 10 | Notrufzentrale: SPFS, SMC Leipzig |  |  | Schnittstelle BuES/GLT: BuES |  | Kostengruppe DIN 276-1: 461 | Bezeichn. Kostengr. DIN 276-1: Aufzugsanlagen | [38 empty] | 461.01.01.000.01.01 | 461 - Personenaufzug mit Seil-Antrieb - Anz. Haltestellen 2
15859 |  | 1004043931 | Personenaufzug II 13102 | 36101 | Personen-/Lastenaufzüge | Aufzug | Personenaufzug | 1 | Antriebsart: Treibscheibe | Förderhöhe in m: 23,6 | Betriebsgeschwindigkeit in m/s: 1 | Tragfähigkeit in kg: 1050 | Anzahl der Haltestellen: 6 | Anzahl Fahrten im Monat: > 1.000 | Personenanzahl: 14 | Notrufzentrale: SPFS, SMC Leipzig |  |  | Schnittstelle BuES/GLT: BuES |  | Kostengruppe DIN 276-1: 461 | Bezeichn. Kostengr. DIN 276-1: Aufzugsanlagen | [38 empty] | 461.01.01.000.01.01 | 461 - Personenaufzug mit Seil-Antrieb - Anz. Haltestellen 2
22225 |  | 1004044403 | Erste-Hilfe-Verbandskasten | 3970 | Medizinische Geräte und Hilfsmittel | Haustechn Einricht | Erste-Hilfe-Verbandskasten | 1 | Bezeichn. Kostengr. DIN 276-1: Medizin- und labortechnische A | Kostengruppe DIN 276-1: 474 | [50 empty] | 412.03.01.000.00.00 | 412 - Wasserverteilung (inkl. Rohrnetz und Absperr-, Entleerungs- und Entnahmearmaturen, Druckminderung)
15859 | 1003859999 | 1004127418 | F061_x_x_x Raum 1a Haupteingang | 35603 | IZS-Komponenten | BuES, GLT, IZS | Flucht- /Liefertür | 1 |  |  | Kostengruppe DIN 276-1: 456 | Bezeichn. Kostengr. DIN 276-1: Gefahrenmelde- u. Alarmanlagen | [48 empty] | 334.01.01.000.01.00 | 334 - Fenster mit Kipp- oder Drehflügel - kraftbetrieben
15859 | 1003859999 | 1004127419 | LF061_x_x_x Raum 1a Haupteingang | 35603 | IZS-Komponenten | BuES, GLT, IZS | Kartenleser eines Zugangs | 1 | Service-ID: 74 |  | Kostengruppe DIN 276-1: 456 | Bezeichn. Kostengr. DIN 276-1: Gefahrenmelde- u. Alarmanlagen | [48 empty] | 334.01.01.000.01.00 | 334 - Fenster mit Kipp- oder Drehflügel - kraftbetrieben
15859 | 1003860000 | 1004127420 | F065_x_x_x_Bauerbergweg Raum 1e | 35603 | IZS-Komponenten | BuES, GLT, IZS | Zugangstür | 1 |  |  | Kostengruppe DIN 276-1: 456 | Bezeichn. Kostengr. DIN 276-1: Gefahrenmelde- u. Alarmanlagen | [48 empty] | 334.01.01.000.01.00 | 334 - Fenster mit Kipp- oder Drehflügel - kraftbetrieben
15859 | 1003860000 | 1004127421 | LF065_x_x_x_Bauerbergweg Raum 1e | 35603 | IZS-Komponenten | BuES, GLT, IZS | Kartenleser eines Zugangs | 1 | Service-ID: 84 |  | Kostengruppe DIN 276-1: 456 | Bezeichn. Kostengr. DIN 276-1: Gefahrenmelde- u. Alarmanlagen | [48 empty] | 334.01.01.000.01.00 | 334 - Fenster mit Kipp- oder Drehflügel - kraftbetrieben
15859 | 1003860000 | 1004127422 | F066_x_x_x_Bauerbergweg Raum 1g | 35603 | IZS-Komponenten | BuES, GLT, IZS | Zugangstür | 1 |  |  | Kostengruppe DIN 276-1: 456 | Bezeichn. Kostengr. DIN 276-1: Gefahrenmelde- u. Alarmanlagen | [48 empty] | 334.01.01.000.01.00 | 334 - Fenster mit Kipp- oder Drehflügel - kraftbetrieben
15859 | 1003860000 | 1004127423 | LF066_x_x_x_Bauerbergweg Raum 1g | 35603 | IZS-Komponenten | BuES, GLT, IZS | Kartenleser eines Zugangs | 1 | Service-ID: 86 |  | Kostengruppe DIN 276-1: 456 | Bezeichn. Kostengr. DIN 276-1: Gefahrenmelde- u. Alarmanlagen | [48 empty] | 334.01.01.000.01.00 | 334 - Fenster mit Kipp- oder Drehflügel - kraftbetrieben
15859 | 1003860001 | 1004127424 | LF069_x_x_x_BBw Treppenhaus C | 35603 | IZS-Komponenten | BuES, GLT, IZS | Kartenleser eines Zugangs | 1 | Service-ID: 94 |  | Kostengruppe DIN 276-1: 456 | Bezeichn. Kostengr. DIN 276-1: Gefahrenmelde- u. Alarmanlagen | [48 empty] | 334.01.01.000.01.00 | 334 - Fenster mit Kipp- oder Drehflügel - kraftbetrieben
15859 | 1003860008 | 1004127425 | Z072_x_x_x_Bauerbergweg Raum 310 | 35603 | IZS-Komponenten | BuES, GLT, IZS | Zugangstür | 1 |  |  | Kostengruppe DIN 276-1: 456 | Bezeichn. Kostengr. DIN 276-1: Gefahrenmelde- u. Alarmanlagen | [48 empty] | 334.01.01.000.01.00 | 334 - Fenster mit Kipp- oder Drehflügel - kraftbetrieben
15859 | 1003860008 | 1004127426 | L072_x_x_x_Bauerbergweg Raum 310 | 35603 | IZS-Komponenten | BuES, GLT, IZS | Kartenleser eines Zugangs | 1 | Service-ID: 80919 |  | Kostengruppe DIN 276-1: 456 | Bezeichn. Kostengr. DIN 276-1: Gefahrenmelde- u. Alarmanlagen | [48 empty] | 334.01.01.000.01.00 | 334 - Fenster mit Kipp- oder Drehflügel - kraftbetrieben
15859 | 1003860008 | 1004127427 | F073_x_x_x_Bauerbergweg Raum 312 | 35603 | IZS-Komponenten | BuES, GLT, IZS | Flucht- /Liefertür | 1 |  |  | Kostengruppe DIN 276-1: 456 | Bezeichn. Kostengr. DIN 276-1: Gefahrenmelde- u. Alarmanlagen | [48 empty] | 334.01.01.000.01.00 | 334 - Fenster mit Kipp- oder Drehflügel - kraftbetrieben
15859 | 1003860008 | 1004127428 | LF073_x_x_x_Bauerbergweg Raum 312 | 35603 | IZS-Komponenten | BuES, GLT, IZS | Kartenleser eines Zugangs | 1 | Service-ID: 74 |  | Kostengruppe DIN 276-1: 456 | Bezeichn. Kostengr. DIN 276-1: Gefahrenmelde- u. Alarmanlagen | [48 empty] | 334.01.01.000.01.00 | 334 - Fenster mit Kipp- oder Drehflügel - kraftbetrieben
15859 | 1003860008 | 1004127429 | F074_x_x_x_Bauerbergweg Raum 314 | 35603 | IZS-Komponenten | BuES, GLT, IZS | Flucht- /Liefertür | 1 |  |  | Kostengruppe DIN 276-1: 456 | Bezeichn. Kostengr. DIN 276-1: Gefahrenmelde- u. Alarmanlagen | [48 empty] | 334.01.01.000.01.00 | 334 - Fenster mit Kipp- oder Drehflügel - kraftbetrieben
15859 | 1003860008 | 1004127430 | LF074_x_x_x_Bauerbergweg Raum 314 | 35603 | IZS-Komponenten | BuES, GLT, IZS | Kartenleser eines Zugangs | 1 | Service-ID: 76 |  | Kostengruppe DIN 276-1: 456 | Bezeichn. Kostengr. DIN 276-1: Gefahrenmelde- u. Alarmanlagen | [48 empty] | 334.01.01.000.01.00 | 334 - Fenster mit Kipp- oder Drehflügel - kraftbetrieben
15859 | 1003860010 | 1004127431 | F019_x_x_x_Bauerbergweg Raum 414 | 35603 | IZS-Komponenten | BuES, GLT, IZS | Flucht- /Liefertür | 1 |  |  | Kostengruppe DIN 276-1: 456 | Bezeichn. Kostengr. DIN 276-1: Gefahrenmelde- u. Alarmanlagen | [48 empty] | 334.01.01.000.01.00 | 334 - Fenster mit Kipp- oder Drehflügel - kraftbetrieben
15859 | 1003860010 | 1004127432 | LF019_x_x_x_Bauerbergweg Raum 414 | 35603 | IZS-Komponenten | BuES, GLT, IZS | Kartenleser eines Zugangs | 1 | Service-ID: 94 |  | Kostengruppe DIN 276-1: 456 | Bezeichn. Kostengr. DIN 276-1: Gefahrenmelde- u. Alarmanlagen | [48 empty] | 334.01.01.000.01.00 | 334 - Fenster mit Kipp- oder Drehflügel - kraftbetrieben
15859 | 1003860010 | 1004127433 | F020_x_x_xktiv F69_Raum 414 inaktiv | 35603 | IZS-Komponenten | BuES, GLT, IZS | Flucht- /Liefertür | 1 |  |  | Kostengruppe DIN 276-1: 456 | Bezeichn. Kostengr. DIN 276-1: Gefahrenmelde- u. Alarmanlagen | [48 empty] | 334.01.01.000.01.00 | 334 - Fenster mit Kipp- oder Drehflügel - kraftbetrieben
15859 | 1003860010 | 1004127434 | LF020_x_x_xktiv F69_Raum 414 inaktiv | 35603 | IZS-Komponenten | BuES, GLT, IZS | Kartenleser eines Zugangs | 1 | Service-ID: 95 |  | Kostengruppe DIN 276-1: 456 | Bezeichn. Kostengr. DIN 276-1: Gefahrenmelde- u. Alarmanlagen | [48 empty] | 334.01.01.000.01.00 | 334 - Fenster mit Kipp- oder Drehflügel - kraftbetrieben
15859 | 1003860010 | 1004127435 | LF021_x_x_x_Bauerbergweg Raum 412c | 35603 | IZS-Komponenten | BuES, GLT, IZS | Kartenleser eines Zugangs | 1 | Service-ID: 96 |  | Kostengruppe DIN 276-1: 456 | Bezeichn. Kostengr. DIN 276-1: Gefahrenmelde- u. Alarmanlagen | [48 empty] | 334.01.01.000.01.00 | 334 - Fenster mit Kipp- oder Drehflügel - kraftbetrieben
15859 | 1003860016 | 1004127436 | LF039_x_x_x4_Bauerbergweg Raum 17 | 35603 | IZS-Komponenten | BuES, GLT, IZS | Kartenleser eines Zugangs | 1 | Service-ID: 154 |  | Kostengruppe DIN 276-1: 456 | Bezeichn. Kostengr. DIN 276-1: Gefahrenmelde- u. Alarmanlagen | [48 empty] | 334.01.01.000.01.00 | 334 - Fenster mit Kipp- oder Drehflügel - kraftbetrieben
15859 | 1003860016 | 1004127437 | LF040_x_x_x6_Bauerbergweg Raum 17 | 35603 | IZS-Komponenten | BuES, GLT, IZS | Kartenleser eines Zugangs | 1 | Service-ID: 155 |  | Kostengruppe DIN 276-1: 456 | Bezeichn. Kostengr. DIN 276-1: Gefahrenmelde- u. Alarmanlagen | [48 empty] | 334.01.01.000.01.00 | 334 - Fenster mit Kipp- oder Drehflügel - kraftbetrieben
15859 | 1004140075 | 1004140070 | Keine Verwendung | 33103 | Niederspannungsleitungsanlagen | Elektro NSP | Niederspannungsleitungsanlage | 1 | Anzahl FI alle UVT: 0 | Überspannungsableiter: 0 | Unterverteilungen Gesamt: 0 | Anzahl UVT ohne USV: 0 | Stromkreise 1-ph ohne USV: 192 | Stromkreise 3-ph ohne USV: 40 | Anzahl UVT mit USV: 0 | Stromkreise 1-ph mit USV: 0 | Stromkreise 3-ph mit USV: 0 | Schnittstelle BuES/GLT: keine | Sonderbau-Prüfungen: Nein, keine |  |  | Kostengruppe DIN 276-1: 444 | Bezeichn. Kostengr. DIN 276-1: Niederspannungsinstallationsan | [37 empty] | 334.01.01.000.01.00 | 334 - Fenster mit Kipp- oder Drehflügel - kraftbetrieben
15859 |  | 1004140075 | NSpg-Ltg-Anl. 2.OG NN-UVt 2/2.3 R214 | 33103 | Niederspannungsleitungsanlagen | Elektro NSP | Niederspannungsleitungsanlage | 1 | Anzahl FI alle UVT: 0 | Überspannungsableiter: 0 | Unterverteilungen Gesamt: 1 | Anzahl UVT ohne USV: 1 | Stromkreise 1-ph ohne USV: 192 | Stromkreise 3-ph ohne USV: 40 | Anzahl UVT mit USV: 0 | Stromkreise 1-ph mit USV: 0 | Stromkreise 3-ph mit USV: 0 | Schnittstelle BuES/GLT: keine | Sonderbau-Prüfungen: Nein, keine |  |  | Kostengruppe DIN 276-1: 444 | Bezeichn. Kostengr. DIN 276-1: Niederspannungsinstallationsan | Produkt-PASM: G230/400ETS | [36 empty] | 334.01.01.000.01.00 | 334 - Fenster mit Kipp- oder Drehflügel - kraftbetrieben
21083 |  | 1004142763 | Brandschutztüren mit FSE (KVSt/OVSt) | 35404 | Feuer-/Rauchschutzabschlüsse | Brandschutz | Feuer-/Rauchschutz-TÜR | 2 | Technikart 35404: nur mit Feststellanlage | Anzahl automatische Melder: 2 |  | Intervall Inspektion: Feststellanlage Inspektion 1M | Sonderbau-Prüfungen: Nein, keine | Schnittstelle BuES/GLT: keine |  | Kostengruppe DIN 276-1: 344 | Bezeichn. Kostengr. DIN 276-1: Innentüren und -fenster | [43 empty] | 387.01.01.000.00.01 | 387 - Rauchschutz- / Feuerschutzvorhänge / Rauchschürze - Breite < 5 m; Höhe < 4 m
15859 |  | 1004148944 | Sonnenschutz außen | 3991 | kraftbetätigte Einrichtungen | Türen und Tore | Sonnenschutz, außen | 113 | Nutzung: sonstige Nutzung |  |  |  |  | Sonderbau-Prüfungen: Nein, keine | [46 empty] | 334.01.01.000.01.00 | 334 - Fenster mit Kipp- oder Drehflügel - kraftbetrieben
15859 |  | 1004148949 | Sektionaltor neu | 3991 | kraftbetätigte Einrichtungen | Türen und Tore | Schranke, Tor, Tür, Rollgitter | 1 | Nutzung: sonstige Nutzung | Inspektion: jährlich ausreichend |  |  |  | Sonderbau-Prüfungen: Nein, keine | Schnittstelle BuES/GLT: keine | [45 empty] | 334.01.01.000.01.00 | 334 - Fenster mit Kipp- oder Drehflügel - kraftbetrieben
26287 |  | 1004175503 | KAWB31146111_01 | 35602 | IZS-Zutrittskontrollzentrale | BuES, GLT, IZS | IDT | 1 | ISDN Nummer/Gateway Adr.: 10.86.0.65 | TCP/IP-Adresse: 10.86.0.77 | Subnet Mask: 255.255.255.240 |  | Kostengruppe DIN 276-1: 456 | Bezeichn. Kostengr. DIN 276-1: Gefahrenmelde- u. Alarmanlagen | [46 empty] | 334.01.01.000.01.00 | 334 - Fenster mit Kipp- oder Drehflügel - kraftbetrieben
21083 |  | 1004340753 | RWA-Anlage elektrisch | 35403 | RWA-Anlagen | Brandschutz | RWA-Anlagen | 1 | Auslösung: elektrisch | Anzahl Entrauchungsklappen: 1 |  | Schnittstelle BuES/GLT: keine | Sonderbau-Prüfungen: Nein, keine |  |  | Kostengruppe DIN 276-1: 362 | Bezeichn. Kostengr. DIN 276-1: Dachfenster, Dachöffnungen | [43 empty] | 439.02.01.000.01.00 | 439 - Rauchwärmeabzugsanlage (RWA) - elektrisch
26287 |  | 1004502205 | Kantine Zuluftanlage Küche | 31211 | Lüftungsanlagen | RLT mit Hygiene | Lüftungsanlage Küche | 1 |  | Hygiene VDI 6022: Ja, Vorschrift | Nutzung RLT: GemVerpflEinrichtung | Zuluftvolumenstrom tatsächlich: 7500 | Zuluftvolumenstrom Nennvol.: 7500 | Ventilator Antriebsart: Direkt mit aut. Lastanpassung | Brandlüftung: keine Brandlüftungsfunktion | [7 empty] | Leckageerkennungssystem vorhd.: nein |  |  | zugehörige Verbraucher: Küche |  | Schnittstelle BuES/GLT: GaBI über BACnet | Funktionsweise der MSR: digital, Standard-Regelung | Fabrikat der MSR: SIEMENS | Typ der MSR: POL638.000 | Zwischenkontrolle RLT: keine Zwischenprfg. erforderl. | Sonderbau-Prüfungen: ja |  | Kostengruppe DIN 276-1: 431 | Bezeichn. Kostengr. DIN 276-1: Lüftungsanlagen | [24 empty] | 431.02.01.021.00.00 | 431 - Zuluftanlage - Frequenzumformer - Zulage zu -Zuluftanlagen (mit bis zu einer LBF)
21083 |  | 1004516462 | Gasmeldeanlage | 3590 | Meldeeinrichtungen, sonstige | Haustechn Einricht | Gasmeldeanlage sonstige | 1 |  | Schnittstelle BuES/GLT: BuES |  |  | Kostengruppe DIN 276-1: 456 | Bezeichn. Kostengr. DIN 276-1: Gefahrenmelde- u. Alarmanlagen | [46 empty] | 334.01.01.000.01.00 | 334 - Fenster mit Kipp- oder Drehflügel - kraftbetrieben
21083 |  | 1004524817 | Selbstspülende Hygienespüler | 32206 | sonstige Wassertechnische Einrichtungen | Sanitär | Automatische Spüleinrichtung | 1 | Elektr. Betriebsart: Netzbetrieb 230 V |  | Schnittstelle BuES/GLT: keine | [49 empty] | 334.01.01.000.01.00 | 334 - Fenster mit Kipp- oder Drehflügel - kraftbetrieben
21083 |  | 1004524818 | Selbstspülende Hygienespüler | 32206 | sonstige Wassertechnische Einrichtungen | Sanitär | Automatische Spüleinrichtung | 4 | Elektr. Betriebsart: Netzbetrieb 230 V |  | Schnittstelle BuES/GLT: keine | [49 empty] | 334.01.01.000.01.00 | 334 - Fenster mit Kipp- oder Drehflügel - kraftbetrieben
21083 |  | 1004524819 | Durchlauferhitzer | 3113 | Wassererwärmungsgeräte ortsfest | Elektro | Gerät, elektrisch beheizt | 3 | Hygiene TrinkwV/VDI 6023: Nein | Nutzung: sonstige Nutzung |  | Kostengruppe DIN 276-1: 412 | Bezeichn. Kostengr. DIN 276-1: Wasseranlagen | [47 empty] | 421.04.01.227.03.04 | 421 - Warmwasserspeicher direkt beheizt (elektrisch) - Volumen > 500 bis 1.000 l
21083 |  | 1004524820 | Selbstspülende Hygienespüler | 32206 | sonstige Wassertechnische Einrichtungen | Sanitär | Automatische Spüleinrichtung | 1 | Elektr. Betriebsart: Netzbetrieb 230 V |  | Schnittstelle BuES/GLT: keine | [49 empty] | 334.01.01.000.01.00 | 334 - Fenster mit Kipp- oder Drehflügel - kraftbetrieben
21083 |  | 1004524821 | Durchlauferhitzer | 3113 | Wassererwärmungsgeräte ortsfest | Elektro | Gerät, elektrisch beheizt | 2 | Hygiene TrinkwV/VDI 6023: Nein | Nutzung: sonstige Nutzung |  | Kostengruppe DIN 276-1: 412 | Bezeichn. Kostengr. DIN 276-1: Wasseranlagen | [47 empty] | 421.04.01.227.03.04 | 421 - Warmwasserspeicher direkt beheizt (elektrisch) - Volumen > 500 bis 1.000 l
26287 |  | 1010005432 | Hygienespülung | 32206 | sonstige Wassertechnische Einrichtungen | Sanitär | Automatische Spüleinrichtung | 3 | Elektr. Betriebsart: Netzbetrieb 230 V |  | Schnittstelle BuES/GLT: keine | [49 empty] | 334.01.01.000.01.00 | 334 - Fenster mit Kipp- oder Drehflügel - kraftbetrieben
26287 |  | 1010005434 | Hygienespülung | 32206 | sonstige Wassertechnische Einrichtungen | Sanitär | Automatische Spüleinrichtung | 1 | Elektr. Betriebsart: Netzbetrieb 230 V |  | Schnittstelle BuES/GLT: keine | [49 empty] | 334.01.01.000.01.00 | 334 - Fenster mit Kipp- oder Drehflügel - kraftbetrieben
26287 |  | 1010005436 | Hygienespülung | 32206 | sonstige Wassertechnische Einrichtungen | Sanitär | Automatische Spüleinrichtung | 1 | Elektr. Betriebsart: Netzbetrieb 230 V |  | Schnittstelle BuES/GLT: keine | [49 empty] | 334.01.01.000.01.00 | 334 - Fenster mit Kipp- oder Drehflügel - kraftbetrieben
26287 |  | 1010005450 | Kantine Wasserewärmungsanlage | 31116 | Wassererwärmungsanlagen | Heizung | Wassererwärmungsanlage | 1 | Hygiene TrinkwV/VDI 6023: Ja, gewerblich | Nutzung: sonstige Nutzung | Technik der Wassererwärmung: direkt | Energieart: Elektro | [6 empty] | Gesamtleistung in KW: 54 | Kessel Anzahl: 1 | Ausdehnungsgefäße Anzahl: 0 | Brenner Anzahl: 2 | Unterverteilungen Anzahl: 0 | Fernwirken möglich: Nein |  | Wärmemengenzähler vorhanden: Nein |  | Schnittstelle BuES/GLT: keine | Kostengruppe DIN 276-1: 421 | Bezeichn. Kostengr. DIN 276-1: Wärmeerzeugungsanlagen | [30 empty] | 334.01.01.000.01.00 | 334 - Fenster mit Kipp- oder Drehflügel - kraftbetrieben
26287 |  | 1010005453 | sensorbetätigte Spüleinrichtung | 32206 | sonstige Wassertechnische Einrichtungen | Sanitär | Automatische Spüleinrichtung | 13 | Elektr. Betriebsart: Netzbetrieb 230 V |  | Schnittstelle BuES/GLT: keine | [49 empty] | 334.01.01.000.01.00 | 334 - Fenster mit Kipp- oder Drehflügel - kraftbetrieben
26287 |  | 1010005461 | Wasserverteilanlage | 32205 | Wasserverteilanlagen | Sanitär | Wasserverteilanlage | 1 | Filter: kein Filter | Messwerterfassung: keine | Sanitärarmatur elektrisch: vorhanden |  | Kostengruppe DIN 276-1: 412 | Bezeichn. Kostengr. DIN 276-1: Wasseranlagen | [46 empty] | 334.01.01.000.01.00 | 334 - Fenster mit Kipp- oder Drehflügel - kraftbetrieben
26287 |  | 1010005536 | Systemtrenner | 32206 | sonstige Wassertechnische Einrichtungen | Sanitär | Systemtrenner | 1 |  |  | Schnittstelle BuES/GLT: keine |  | Kostengruppe DIN 276-1: 419 | Bezeichn. Kostengr. DIN 276-1: Abw.-, Wasser-, Gasanl., sonst | [46 empty] | 334.01.01.000.01.00 | 334 - Fenster mit Kipp- oder Drehflügel - kraftbetrieben
26287 |  | 1010005537 | Systemtrenner | 32206 | sonstige Wassertechnische Einrichtungen | Sanitär | Systemtrenner | 1 |  |  | Schnittstelle BuES/GLT: keine |  | Kostengruppe DIN 276-1: 419 | Bezeichn. Kostengr. DIN 276-1: Abw.-, Wasser-, Gasanl., sonst | [46 empty] | 334.01.01.000.01.00 | 334 - Fenster mit Kipp- oder Drehflügel - kraftbetrieben
26287 |  | 1010005724 | Sensorbetriebene Spüleinrichtung | 32206 | sonstige Wassertechnische Einrichtungen | Sanitär | Systemtrenner | 4 |  |  | Schnittstelle BuES/GLT: keine |  | Kostengruppe DIN 276-1: 419 | Bezeichn. Kostengr. DIN 276-1: Abw.-, Wasser-, Gasanl., sonst | [46 empty] | 334.01.01.000.01.00 | 334 - Fenster mit Kipp- oder Drehflügel - kraftbetrieben
26287 |  | 1010005725 | Rohrbegleitheizung | 3990 | besondere Einrichtungen | Haustechn Einricht | Dachrinnen-, Rohrbegleitheiz. | 1 |  |  |  |  | Sonderbau-Prüfungen: Nein, keine |  | Kostengruppe DIN 276-1: 369 | Bezeichn. Kostengr. DIN 276-1: Dächer, sonstiges | [44 empty] | 411.02.01.126.00.00 | 411 - Dachrinnen
26287 |  | 1010005727 | Hygienespülung | 32206 | sonstige Wassertechnische Einrichtungen | Sanitär | Automatische Spüleinrichtung | 1 | Elektr. Betriebsart: Netzbetrieb 230 V |  | Schnittstelle BuES/GLT: keine | [49 empty] | 334.01.01.000.01.00 | 334 - Fenster mit Kipp- oder Drehflügel - kraftbetrieben
26287 |  | 1010005808 | Rohrbegleitheizungen | 3990 | besondere Einrichtungen | Haustechn Einricht | Dachrinnen-, Rohrbegleitheiz. | 3 |  |  |  |  | Sonderbau-Prüfungen: Nein, keine |  | Kostengruppe DIN 276-1: 369 | Bezeichn. Kostengr. DIN 276-1: Dächer, sonstiges | [44 empty] | 411.02.01.126.00.00 | 411 - Dachrinnen
21083 |  | 1010028319 | Heizungsanlage, Gas | 31111 | Heizungsanlagen | Heizung | Heizungsanlage | 1 |  | Wassererwärmung: Nein |  | Energieart: Gas | [7 empty] | Gesamtleistung in KW: 100 | Kessel Anzahl: 1 |  |  |  | Ausdehnungsgefäße Anzahl: 2 | Brenner Anzahl: 1 | Unterverteilungen Anzahl: 1 |  |  |  |  | Schnittstelle BuES/GLT: GaBI über BuES | Kostengruppe DIN 276-1: 421 | Bezeichn. Kostengr. DIN 276-1: Wärmeerzeugungsanlagen | [26 empty] | 456.04.01.000.02.00 | 456 - Gas-Warnanlage - Sensoren
21083 |  | 1010028320 | Heizungsanlage, Gas | 31111 | Heizungsanlagen | Heizung | Heizungsanlage | 1 |  | Wassererwärmung: Nein |  | Energieart: Gas | [7 empty] | Gesamtleistung in KW: 30 | Kessel Anzahl: 1 |  |  |  | Ausdehnungsgefäße Anzahl: 1 | Brenner Anzahl: 1 | Unterverteilungen Anzahl: 1 |  |  |  |  | Schnittstelle BuES/GLT: GaBI über BuES | Kostengruppe DIN 276-1: 421 | Bezeichn. Kostengr. DIN 276-1: Wärmeerzeugungsanlagen | [26 empty] | 456.04.01.000.02.00 | 456 - Gas-Warnanlage - Sensoren
21083 | 1010028319 | 1010035595 | Ausdehnungsgefäß 1 | 3911 | Druckbehälter, prüfpflichtig | DLÜA | Ausdehnungsgefäß | 1 | Druckbehälter ist eingebaut in: Heizung ohne Warmwasserbereit. | [8 empty] | Kostengruppe DIN 276-1: 421 | Bezeichn. Kostengr. DIN 276-1: Wärmeerzeugungsanlagen | [41 empty] | 334.01.01.000.01.00 | 334 - Fenster mit Kipp- oder Drehflügel - kraftbetrieben
21083 | 1010028319 | 1010035596 | Ausdehnungsgefäß 2 | 3911 | Druckbehälter, prüfpflichtig | DLÜA | Ausdehnungsgefäß | 1 | Druckbehälter ist eingebaut in: Heizung ohne Warmwasserbereit. | [8 empty] | Kostengruppe DIN 276-1: 421 | Bezeichn. Kostengr. DIN 276-1: Wärmeerzeugungsanlagen | [41 empty] | 334.01.01.000.01.00 | 334 - Fenster mit Kipp- oder Drehflügel - kraftbetrieben
21083 | 1010028320 | 1010035597 | Ausdehnungsgefäß | 3911 | Druckbehälter, prüfpflichtig | DLÜA | Ausdehnungsgefäß | 1 | Druckbehälter ist eingebaut in: Heizung ohne Warmwasserbereit. | [8 empty] | Kostengruppe DIN 276-1: 421 | Bezeichn. Kostengr. DIN 276-1: Wärmeerzeugungsanlagen | [41 empty] | 334.01.01.000.01.00 | 334 - Fenster mit Kipp- oder Drehflügel - kraftbetrieben
15859 |  | 1010044323 | Trinkwasserspender EDEN | 3710 | Warenverkaufseinrichtungen | Haustechn Einricht | Getränkeschank-und-zapfanlage | 1 |  | Wartung vom Kunden beauftragt: jedes Jahr (1J) | Kostengruppe DIN 276-1: 471 | Bezeichn. Kostengr. DIN 276-1: Küchentechnische Anlagen | ZSD_Gewährleistung_Ende: 20251015 | ZSD_Gewährleistung_Lieferant: fünf Jahre | [46 empty] | 412.03.01.000.00.00 | 412 - Wasserverteilung (inkl. Rohrnetz und Absperr-, Entleerungs- und Entnahmearmaturen, Druckminderung)
15859 |  | 1010044430 | Trinkwasserspender EDEN | 3710 | Warenverkaufseinrichtungen | Haustechn Einricht | Getränkeschank-und-zapfanlage | 1 |  | Wartung vom Kunden beauftragt: jedes Jahr (1J) | Kostengruppe DIN 276-1: 471 | Bezeichn. Kostengr. DIN 276-1: Küchentechnische Anlagen | ZSD_Gewährleistung_Ende: 20251015 | ZSD_Gewährleistung_Lieferant: fünf Jahre | [46 empty] | 412.03.01.000.00.00 | 412 - Wasserverteilung (inkl. Rohrnetz und Absperr-, Entleerungs- und Entnahmearmaturen, Druckminderung)
15859 |  | 1010044431 | Trinkwasserspender EDEN | 3710 | Warenverkaufseinrichtungen | Haustechn Einricht | Getränkeschank-und-zapfanlage | 1 |  | Wartung vom Kunden beauftragt: jedes Jahr (1J) | Kostengruppe DIN 276-1: 471 | Bezeichn. Kostengr. DIN 276-1: Küchentechnische Anlagen | ZSD_Gewährleistung_Ende: 20251015 | ZSD_Gewährleistung_Lieferant: fünf Jahre | [46 empty] | 412.03.01.000.00.00 | 412 - Wasserverteilung (inkl. Rohrnetz und Absperr-, Entleerungs- und Entnahmearmaturen, Druckminderung)
15859 |  | 1010044432 | Trinkwasserspender EDEN | 3710 | Warenverkaufseinrichtungen | Haustechn Einricht | Getränkeschank-und-zapfanlage | 1 |  | Wartung vom Kunden beauftragt: jedes Jahr (1J) | Kostengruppe DIN 276-1: 471 | Bezeichn. Kostengr. DIN 276-1: Küchentechnische Anlagen |  | ZSD_Gewährleistung_Lieferant: 15.10.2025 | [46 empty] | 412.03.01.000.00.00 | 412 - Wasserverteilung (inkl. Rohrnetz und Absperr-, Entleerungs- und Entnahmearmaturen, Druckminderung)
22225 |  | 1010044924 | Trinkwasserspender 1.OG T-Küche | 3710 | Warenverkaufseinrichtungen | Haustechn Einricht | Getränkeschank-und-zapfanlage | 1 |  | Wartung vom Kunden beauftragt: jedes Jahr (1J) | Kostengruppe DIN 276-1: 471 | Bezeichn. Kostengr. DIN 276-1: Küchentechnische Anlagen |  | ZSD_Gewährleistung_Lieferant: 5 Jahre | [46 empty] | 412.03.01.000.00.00 | 412 - Wasserverteilung (inkl. Rohrnetz und Absperr-, Entleerungs- und Entnahmearmaturen, Druckminderung)
26287 |  | 1010046558 | Wasserspender R.9.510 | 3710 | Warenverkaufseinrichtungen | Haustechn Einricht | Getränkeschank-und-zapfanlage | 1 |  | Wartung vom Kunden beauftragt: jedes Jahr (1J) | Kostengruppe DIN 276-1: 471 | Bezeichn. Kostengr. DIN 276-1: Küchentechnische Anlagen | ZSD_Gewährleistung_Ende: 20260114 | ZSD_Gewährleistung_Lieferant: 150806669-4200004307 | [46 empty] | 412.03.01.000.00.00 | 412 - Wasserverteilung (inkl. Rohrnetz und Absperr-, Entleerungs- und Entnahmearmaturen, Druckminderung)
26287 |  | 1010046559 | Wasserspender R.6.510 | 3710 | Warenverkaufseinrichtungen | Haustechn Einricht | Getränkeschank-und-zapfanlage | 1 |  | Wartung vom Kunden beauftragt: jedes Jahr (1J) | Kostengruppe DIN 276-1: 471 | Bezeichn. Kostengr. DIN 276-1: Küchentechnische Anlagen | ZSD_Gewährleistung_Ende: 20260114 | ZSD_Gewährleistung_Lieferant: 150806669-4200004307 | [46 empty] | 412.03.01.000.00.00 | 412 - Wasserverteilung (inkl. Rohrnetz und Absperr-, Entleerungs- und Entnahmearmaturen, Druckminderung)
26287 |  | 1010046560 | Wasserspender R.6.522 | 3710 | Warenverkaufseinrichtungen | Haustechn Einricht | Getränkeschank-und-zapfanlage | 1 |  | Wartung vom Kunden beauftragt: jedes Jahr (1J) | Kostengruppe DIN 276-1: 471 | Bezeichn. Kostengr. DIN 276-1: Küchentechnische Anlagen | ZSD_Gewährleistung_Ende: 20260114 | ZSD_Gewährleistung_Lieferant: 150806669-4200004307 | [46 empty] | 412.03.01.000.00.00 | 412 - Wasserverteilung (inkl. Rohrnetz und Absperr-, Entleerungs- und Entnahmearmaturen, Druckminderung)
26287 |  | 1010046561 | Wasserspender R.4.521 | 3710 | Warenverkaufseinrichtungen | Haustechn Einricht | Getränkeschank-und-zapfanlage | 1 |  | Wartung vom Kunden beauftragt: jedes Jahr (1J) | Kostengruppe DIN 276-1: 471 | Bezeichn. Kostengr. DIN 276-1: Küchentechnische Anlagen | ZSD_Gewährleistung_Ende: 20260114 | ZSD_Gewährleistung_Lieferant: 150806669-4200004307 | [46 empty] | 412.03.01.000.00.00 | 412 - Wasserverteilung (inkl. Rohrnetz und Absperr-, Entleerungs- und Entnahmearmaturen, Druckminderung)
26287 |  | 1010046562 | Wasserspender R.2.137 | 3710 | Warenverkaufseinrichtungen | Haustechn Einricht | Getränkeschank-und-zapfanlage | 1 |  | Wartung vom Kunden beauftragt: jedes Jahr (1J) | Kostengruppe DIN 276-1: 471 | Bezeichn. Kostengr. DIN 276-1: Küchentechnische Anlagen | ZSD_Gewährleistung_Ende: 20260114 | ZSD_Gewährleistung_Lieferant: 150806669-4200004307 | [46 empty] | 412.03.01.000.00.00 | 412 - Wasserverteilung (inkl. Rohrnetz und Absperr-, Entleerungs- und Entnahmearmaturen, Druckminderung)
26287 |  | 1010046563 | Wasserspender R.1.137 | 3710 | Warenverkaufseinrichtungen | Haustechn Einricht | Getränkeschank-und-zapfanlage | 1 |  | Wartung vom Kunden beauftragt: jedes Jahr (1J) | Kostengruppe DIN 276-1: 471 | Bezeichn. Kostengr. DIN 276-1: Küchentechnische Anlagen | ZSD_Gewährleistung_Ende: 20260114 | ZSD_Gewährleistung_Lieferant: 150806669-4200004307 | [46 empty] | 412.03.01.000.00.00 | 412 - Wasserverteilung (inkl. Rohrnetz und Absperr-, Entleerungs- und Entnahmearmaturen, Druckminderung)
26287 |  | 1010046564 | Wasserspender R.111-113 | 3710 | Warenverkaufseinrichtungen | Haustechn Einricht | Getränkeschank-und-zapfanlage | 1 |  | Wartung vom Kunden beauftragt: jedes Jahr (1J) | Kostengruppe DIN 276-1: 471 | Bezeichn. Kostengr. DIN 276-1: Küchentechnische Anlagen | ZSD_Gewährleistung_Ende: 20260114 | ZSD_Gewährleistung_Lieferant: 150806669-4200004307 | [46 empty] | 412.03.01.000.00.00 | 412 - Wasserverteilung (inkl. Rohrnetz und Absperr-, Entleerungs- und Entnahmearmaturen, Druckminderung)
21083 |  | 1010055204 | Gasleitungsanlage | 3210 | Gasversorgungseinrichtungen | Heizung | Gasleitungsanlage, Erdgas | 1 | Verbraucher: Heizung ohne Warmwasserbereit. | Teile der Leitung im Erdreich: nein |  |  |  | Digitaler Gaszähler: Nein |  | Schnittstelle BuES/GLT: keine |  | Kostengruppe DIN 276-1: 413 | Bezeichn. Kostengr. DIN 276-1: Gasanlagen | [41 empty] | 334.01.01.000.01.00 | 334 - Fenster mit Kipp- oder Drehflügel - kraftbetrieben
21083 |  | 1010055205 | Systemtrenner (Nachfüllstation Heizung) | 32206 | sonstige Wassertechnische Einrichtungen | Sanitär | Systemtrenner | 1 |  |  | Schnittstelle BuES/GLT: keine |  | Kostengruppe DIN 276-1: 419 | Bezeichn. Kostengr. DIN 276-1: Abw.-, Wasser-, Gasanl., sonst | [46 empty] | 334.01.01.000.01.00 | 334 - Fenster mit Kipp- oder Drehflügel - kraftbetrieben
21083 |  | 1010055206 | Systemtrenner (Heizungsbefüllstation) | 32206 | sonstige Wassertechnische Einrichtungen | Sanitär | Systemtrenner | 1 |  |  | Schnittstelle BuES/GLT: keine |  | Kostengruppe DIN 276-1: 419 | Bezeichn. Kostengr. DIN 276-1: Abw.-, Wasser-, Gasanl., sonst | [46 empty] | 334.01.01.000.01.00 | 334 - Fenster mit Kipp- oder Drehflügel - kraftbetrieben
21083 |  | 1010055208 | Neutralisationsanlage (Heizung) | 32303 | Abwasserbehandlunganlagen | Sanitär | Neutralisationsanlage | 1 |  |  | Schnittstelle BuES/GLT: keine |  | Kostengruppe DIN 276-1: 411 | Bezeichn. Kostengr. DIN 276-1: Abwasseranlagen | [46 empty] | 411.04.04.000.00.00 | 411 - Neutralisationsanlage
21083 |  | 1010055209 | Neutralisationsanlage (Heizung) | 32303 | Abwasserbehandlunganlagen | Sanitär | Neutralisationsanlage | 1 |  |  | Schnittstelle BuES/GLT: keine |  | Kostengruppe DIN 276-1: 411 | Bezeichn. Kostengr. DIN 276-1: Abwasseranlagen | [46 empty] | 411.04.04.000.00.00 | 411 - Neutralisationsanlage
21083 |  | 1010055211 | Enthärtungsanlage Heizung | 32201 | Wasseraufbereitungsanlagen | Sanitär | Enthärtungsanlage | 1 | Nutzung: sonstige Nutzung |  |  | Salz auffüllen: jeden sechsten Monat |  |  |  | Schnittstelle BuES/GLT: keine |  | Kostengruppe DIN 276-1: 412 | Bezeichn. Kostengr. DIN 276-1: Wasseranlagen | [41 empty] | 412.02.02.000.00.00 | 412 - Wasseraufbereitungsanlagen (Dosierung)
21083 |  | 1010055212 | Enthärtungsanlage (Heizungsfüllwasser) | 32201 | Wasseraufbereitungsanlagen | Sanitär | Enthärtungsanlage | 1 | Nutzung: sonstige Nutzung |  |  | Salz auffüllen: jeden sechsten Monat |  |  |  | Schnittstelle BuES/GLT: keine |  | Kostengruppe DIN 276-1: 412 | Bezeichn. Kostengr. DIN 276-1: Wasseranlagen | [41 empty] | 412.02.02.000.00.00 | 412 - Wasseraufbereitungsanlagen (Dosierung)
26287 |  | 1010060622 | Trinkwasserspender R.T.033 | 3710 | Warenverkaufseinrichtungen | Haustechn Einricht | Getränkeschank-und-zapfanlage | 1 |  | Wartung vom Kunden beauftragt: jedes Jahr (1J) | Kostengruppe DIN 276-1: 471 | Bezeichn. Kostengr. DIN 276-1: Küchentechnische Anlagen | [48 empty] | 412.03.01.000.00.00 | 412 - Wasserverteilung (inkl. Rohrnetz und Absperr-, Entleerungs- und Entnahmearmaturen, Druckminderung)
26287 |  | 1010060623 | Trinkwasserspender R.T.104 | 3710 | Warenverkaufseinrichtungen | Haustechn Einricht | Getränkeschank-und-zapfanlage | 1 |  | Wartung vom Kunden beauftragt: jedes Jahr (1J) | Kostengruppe DIN 276-1: 471 | Bezeichn. Kostengr. DIN 276-1: Küchentechnische Anlagen | [48 empty] | 412.03.01.000.00.00 | 412 - Wasserverteilung (inkl. Rohrnetz und Absperr-, Entleerungs- und Entnahmearmaturen, Druckminderung)
26287 |  | 1010060624 | Trinkwasserspender R.T.19 | 3710 | Warenverkaufseinrichtungen | Haustechn Einricht | Getränkeschank-und-zapfanlage | 1 |  | Wartung vom Kunden beauftragt: jedes Jahr (1J) | Kostengruppe DIN 276-1: 471 | Bezeichn. Kostengr. DIN 276-1: Küchentechnische Anlagen | [48 empty] | 412.03.01.000.00.00 | 412 - Wasserverteilung (inkl. Rohrnetz und Absperr-, Entleerungs- und Entnahmearmaturen, Druckminderung)
15859 |  | 1010062398 | IBAU AC-Ladesäule 1 | 3345 | Ladesäulen | Elektro Ladesäulen | AC-Ladesäule | 1 | [52 empty] | 334.01.01.000.01.00 | 334 - Fenster mit Kipp- oder Drehflügel - kraftbetrieben
15859 |  | 1010062399 | IBAU AC-Ladesäule 2 | 3345 | Ladesäulen | Elektro Ladesäulen | AC-Ladesäule | 1 | [52 empty] | 334.01.01.000.01.00 | 334 - Fenster mit Kipp- oder Drehflügel - kraftbetrieben
15859 |  | 1010062400 | IBAU AC-Ladesäule 3 | 3345 | Ladesäulen | Elektro Ladesäulen | AC-Ladesäule | 1 | [52 empty] | 334.01.01.000.01.00 | 334 - Fenster mit Kipp- oder Drehflügel - kraftbetrieben
26287 |  | 1010097990 | Sonnenschutz außen neu | 3991 | kraftbetätigte Einrichtungen | Türen und Tore | Sonnenschutz, außen | 82 | Nutzung: sonstige Nutzung |  |  |  |  | Sonderbau-Prüfungen: Nein, keine | [46 empty] | 334.01.01.000.01.00 | 334 - Fenster mit Kipp- oder Drehflügel - kraftbetrieben
26287 |  | 1010097991 | Ablüfter Duschraum | 31223 | Ventilatoren | RLT | Deckenventilator | 2 |  | Hygiene VDI 6022: Nein |  |  |  | Schnittstelle BuES/GLT: keine | Zwischenkontrolle RLT: jährl. Zwischenprfg. erforderl | Sonderbau-Prüfungen: Nein, keine | Kostengruppe DIN 276-1: 431 | Bezeichn. Kostengr. DIN 276-1: Lüftungsanlagen | [42 empty] | 431.04.02.000.00.01 | 431 - Jet-Ventilatoren - Volumenstrom <= 25.000 m3/h
26287 |  | 1010097993 | Sonnenschutz aussen neu | 3991 | kraftbetätigte Einrichtungen | Türen und Tore | Sonnenschutz, außen | 108 | Nutzung: sonstige Nutzung |  |  |  |  | Sonderbau-Prüfungen: Nein, keine | [46 empty] | 334.01.01.000.01.00 | 334 - Fenster mit Kipp- oder Drehflügel - kraftbetrieben
26287 |  | 1010097994 | Splitgerät 1 ILAN R.T 126 | 31226 | Splitklimageräte | Kältetechnik | Splitklimagerät | 1 | Anzahl Außeneinheiten: 1 | CO2 Äquivalent: 1,89 | Anzahl Inneneinheiten: 1 |  | GWP-Wert: 675 | hermetisch geschlossen: ja | Hygiene VDI 6022: Nein | Kältemittelmenge: 2,8 | Kältemitteltyp: R 32 | Leckageerkennungssystem vorhd.: nein |  |  |  | Schnittstelle BuES/GLT: BuES |  | Zwischenkontrolle RLT: keine Zwischenprfg. erforderl. |  | Zyklus für Dichtheitskontrolle: kein |  | Kostengruppe DIN 276-1: 431 | Bezeichn. Kostengr. DIN 276-1: Lüftungsanlagen | [31 empty] | 334.01.01.000.01.00 | 334 - Fenster mit Kipp- oder Drehflügel - kraftbetrieben
26287 |  | 1010097995 | Splitgerät 2 ILAN R.T126 | 31226 | Splitklimageräte | Kältetechnik | Splitklimagerät | 1 | Anzahl Außeneinheiten: 1 | CO2 Äquivalent: 1,89 | Anzahl Inneneinheiten: 1 |  | GWP-Wert: 675 | hermetisch geschlossen: ja | Hygiene VDI 6022: Nein | Kältemittelmenge: 2,8 | Kältemitteltyp: R 32 | Leckageerkennungssystem vorhd.: nein |  |  |  | Schnittstelle BuES/GLT: keine |  | Zwischenkontrolle RLT: keine Zwischenprfg. erforderl. |  | Zyklus für Dichtheitskontrolle: kein |  | Kostengruppe DIN 276-1: 431 | Bezeichn. Kostengr. DIN 276-1: Lüftungsanlagen | [31 empty] | 334.01.01.000.01.00 | 334 - Fenster mit Kipp- oder Drehflügel - kraftbetrieben
26287 |  | 1010097996 | Fluchtwegbeleuchtung LED | 3450 | Sicherheitsleuchten, einzelne | Elektro | Sicherheitsl.einzel ortsfest | 37 |  |  |  | Kostengruppe DIN 276-1: 445 | Bezeichn. Kostengr. DIN 276-1: Beleuchtungsanlagen | Sonderbau-Prüfungen: Nein, keine | [46 empty] | 389.01.01.000.01.00 | 387 - Tritte / Leitern - ortsfest
26287 |  | 1010097997 | Sicherheitsbeleuchtung LED | 3450 | Sicherheitsleuchten, einzelne | Elektro | Sicherheitsl.einzel ortsfest | 51 |  |  |  | Kostengruppe DIN 276-1: 445 | Bezeichn. Kostengr. DIN 276-1: Beleuchtungsanlagen | Sonderbau-Prüfungen: Nein, keine | [46 empty] | 389.01.01.000.01.00 | 387 - Tritte / Leitern - ortsfest
26287 |  | 1010097998 | Miniküchen Neu | 3790 | Gemeinschaftsverpfleg.einr., sonstige | Haustechn Einricht | Miniküche/Teeküche | 4 | Kostengruppe DIN 276-1: 471 | Bezeichn. Kostengr. DIN 276-1: Küchentechnische Anlagen | [50 empty] | 334.01.01.000.01.00 | 334 - Fenster mit Kipp- oder Drehflügel - kraftbetrieben
26287 |  | 1010097999 | Think Tank | 31211 | Lüftungsanlagen | RLT | Zu-/Abluftanlage | 1 |  | Hygiene VDI 6022: Nein |  |  |  |  | Brandlüftung: keine Brandlüftungsfunktion | [12 empty] | Schnittstelle BuES/GLT: keine |  |  |  | Zwischenkontrolle RLT: keine Zwischenprfg. erforderl. | Sonderbau-Prüfungen: Nein, keine |  | Kostengruppe DIN 276-1: 431 | Bezeichn. Kostengr. DIN 276-1: Lüftungsanlagen | [24 empty] | 431.03.01.021.00.00 | 431 - Zu- und Abluftanlage - Frequenzumformer - Zulage zu -Zu- und Abluftanlagen (mit bis zur einer LBF)
26287 |  | 1010098000 | Think Tank 1 | 31211 | Lüftungsanlagen | RLT mit Hygiene | Lüftungsanlage mit Heizung | 1 |  | Hygiene VDI 6022: Ja, Vorschrift |  |  |  |  | Brandlüftung: keine Brandlüftungsfunktion | [12 empty] | Schnittstelle BuES/GLT: keine |  |  |  | Zwischenkontrolle RLT: keine Zwischenprfg. erforderl. | Sonderbau-Prüfungen: Nein, keine |  | Kostengruppe DIN 276-1: 431 | Bezeichn. Kostengr. DIN 276-1: Lüftungsanlagen | [24 empty] | 334.03.01.000.14.01 | 334 - Drehflügeltür (mit Fluchtwegsfunktion); kraftbetrieben mit Brand-/ Rauchschutzfunktion - 1-flüglig
26287 |  | 1010098001 | Think Tank 2 | 31211 | Lüftungsanlagen | RLT mit Hygiene | Lüftungsanlage mit Heizung | 1 |  | Hygiene VDI 6022: Ja, Vorschrift |  |  |  |  | Brandlüftung: keine Brandlüftungsfunktion | [12 empty] | Schnittstelle BuES/GLT: keine |  |  |  | Zwischenkontrolle RLT: keine Zwischenprfg. erforderl. | Sonderbau-Prüfungen: Nein, keine |  | Kostengruppe DIN 276-1: 431 | Bezeichn. Kostengr. DIN 276-1: Lüftungsanlagen | [24 empty] | 334.03.01.000.14.01 | 334 - Drehflügeltür (mit Fluchtwegsfunktion); kraftbetrieben mit Brand-/ Rauchschutzfunktion - 1-flüglig
26287 |  | 1010098002 | Feuerlöscher Schaum | 39301 | Kleinlöschgeräte | Brandschutz | Feuerlöscher | 33 |  | Sonderbau-Prüfungen: Nein, keine |  | Kostengruppe DIN 276-1: 475 | Bezeichn. Kostengr. DIN 276-1: Feuerlöschanlagen | [47 empty] | 474.01.10.000.01.01 | 474 - Handfeuerlöscher Schaum - Dauerdrucklöscher - Inhalt <= 10 l
26287 |  | 1010098676 | Sonnenschutzanlage EG/UG/OG | 3991 | kraftbetätigte Einrichtungen | Türen und Tore | Sonnenschutz, außen | 3 | Nutzung: sonstige Nutzung |  |  |  |  | Sonderbau-Prüfungen: Nein, keine | [46 empty] | 334.01.01.000.01.00 | 334 - Fenster mit Kipp- oder Drehflügel - kraftbetrieben
22225 |  | 1010104357 | Heizungsanlage | 31111 | Heizungsanlagen | Heizung | Heizungsanlage | 1 |  | Wassererwärmung: Nein |  | Energieart: Gas | [7 empty] | Gesamtleistung in KW: 87 | Kessel Anzahl: 1 |  |  |  | Ausdehnungsgefäße Anzahl: 1 | Brenner Anzahl: 1 | Unterverteilungen Anzahl: 1 |  |  |  |  | Schnittstelle BuES/GLT: BuES | Kostengruppe DIN 276-1: 421 | Bezeichn. Kostengr. DIN 276-1: Wärmeerzeugungsanlagen | ZSD_Gewährleistung_Ende: 20220118 | [25 empty] | 334.01.01.000.01.00 | 334 - Fenster mit Kipp- oder Drehflügel - kraftbetrieben
22225 | 1010104357 | 1010104365 | Ausdehnungsgefäß | 3911 | Druckbehälter, prüfpflichtig | DLÜA | Ausdehnungsgefäß | 1 | Druckbehälter ist eingebaut in: Heizung ohne Warmwasserbereit. | [8 empty] | Kostengruppe DIN 276-1: 421 | Bezeichn. Kostengr. DIN 276-1: Wärmeerzeugungsanlagen | [41 empty] | 334.01.01.000.01.00 | 334 - Fenster mit Kipp- oder Drehflügel - kraftbetrieben
22225 |  | 1010104370 | Hygiene Spülung | 32206 | sonstige Wassertechnische Einrichtungen | Sanitär | Automatische Spüleinrichtung | 1 |  |  | Schnittstelle BuES/GLT: BuES | [49 empty] | 334.01.01.000.01.00 | 334 - Fenster mit Kipp- oder Drehflügel - kraftbetrieben
22225 |  | 1010104375 | Enthärtung Heizung | 32201 | Wasseraufbereitungsanlagen | Sanitär | Enthärtungsanlage | 1 | Nutzung: sonstige Nutzung |  |  | Salz auffüllen: Hausmeister (ohne CS-Auftrag) |  |  |  | Schnittstelle BuES/GLT: BuES |  | Kostengruppe DIN 276-1: 412 | Bezeichn. Kostengr. DIN 276-1: Wasseranlagen | [41 empty] | 412.02.01.000.01.01 | 412 - Wasseraufbereitungsanlagen (Enthärtung) - einfach - Anschlussnennweite <= DN50
22225 |  | 1010104379 | Systemtrenner | 32206 | sonstige Wassertechnische Einrichtungen | Sanitär | Systemtrenner | 1 |  |  | Schnittstelle BuES/GLT: BuES |  | Kostengruppe DIN 276-1: 419 | Bezeichn. Kostengr. DIN 276-1: Abw.-, Wasser-, Gasanl., sonst | [46 empty] | 334.01.01.000.01.00 | 334 - Fenster mit Kipp- oder Drehflügel - kraftbetrieben
22225 |  | 1010104388 | Neutralisationsanlage | 32303 | Abwasserbehandlunganlagen | Sanitär | Neutralisationsanlage | 1 |  |  | Schnittstelle BuES/GLT: BuES |  | Kostengruppe DIN 276-1: 411 | Bezeichn. Kostengr. DIN 276-1: Abwasseranlagen | [46 empty] | 411.04.04.000.00.00 | 411 - Neutralisationsanlage
22225 |  | 1010110250 | Systemtrenner Waschbecken | 32206 | sonstige Wassertechnische Einrichtungen | Sanitär | Systemtrenner | 1 |  |  | Schnittstelle BuES/GLT: BuES |  | Kostengruppe DIN 276-1: 419 | Bezeichn. Kostengr. DIN 276-1: Abw.-, Wasser-, Gasanl., sonst | [46 empty] | 334.01.01.000.01.00 | 334 - Fenster mit Kipp- oder Drehflügel - kraftbetrieben
22225 | 1003278375 | 1010112621 | Z004_E_16b_X_Server-Raum | 35603 | IZS-Komponenten | BuES, GLT, IZS | Zugangstür | 1 |  |  | Kostengruppe DIN 276-1: 456 | Bezeichn. Kostengr. DIN 276-1: Gefahrenmelde- u. Alarmanlagen | [48 empty] | 334.01.01.000.01.00 | 334 - Fenster mit Kipp- oder Drehflügel - kraftbetrieben
22225 | 1003278375 | 1010112622 | L004_E_16b_X_Server-Raum | 35603 | IZS-Komponenten | BuES, GLT, IZS | Kartenleser eines Zugangs | 1 |  |  | Kostengruppe DIN 276-1: 456 | Bezeichn. Kostengr. DIN 276-1: Gefahrenmelde- u. Alarmanlagen | [48 empty] | 334.01.01.000.01.00 | 334 - Fenster mit Kipp- oder Drehflügel - kraftbetrieben
15859 |  | 1010136819 | HHWB17182103_01 | 35602 | IZS-Zutrittskontrollzentrale | BuES, GLT, IZS | IDT | 1 |  |  |  |  | Kostengruppe DIN 276-1: 456 | Bezeichn. Kostengr. DIN 276-1: Gefahrenmelde- u. Alarmanlagen | [46 empty] | 334.01.01.000.01.00 | 334 - Fenster mit Kipp- oder Drehflügel - kraftbetrieben
15859 |  | 1010136820 | HHWB17182107_01 | 35602 | IZS-Zutrittskontrollzentrale | BuES, GLT, IZS | IDT | 1 |  |  |  |  | Kostengruppe DIN 276-1: 456 | Bezeichn. Kostengr. DIN 276-1: Gefahrenmelde- u. Alarmanlagen | [46 empty] | 334.01.01.000.01.00 | 334 - Fenster mit Kipp- oder Drehflügel - kraftbetrieben
26287 |  | 1010136947 | Trinkwasserspender Eden | 3710 | Warenverkaufseinrichtungen | Haustechn Einricht | Getränkeschank-und-zapfanlage | 1 |  | Wartung vom Kunden beauftragt: jedes Jahr (1J) | Kostengruppe DIN 276-1: 471 | Bezeichn. Kostengr. DIN 276-1: Küchentechnische Anlagen | [48 empty] | 412.03.01.000.00.00 | 412 - Wasserverteilung (inkl. Rohrnetz und Absperr-, Entleerungs- und Entnahmearmaturen, Druckminderung)
26287 |  | 1010136948 | Trinkwasserspender Eden | 3710 | Warenverkaufseinrichtungen | Haustechn Einricht | Getränkeschank-und-zapfanlage | 1 |  | Wartung vom Kunden beauftragt: jedes Jahr (1J) | Kostengruppe DIN 276-1: 471 | Bezeichn. Kostengr. DIN 276-1: Küchentechnische Anlagen | [48 empty] | 412.03.01.000.00.00 | 412 - Wasserverteilung (inkl. Rohrnetz und Absperr-, Entleerungs- und Entnahmearmaturen, Druckminderung)
26287 |  | 1010136949 | Trinkwasserspender Eden | 3710 | Warenverkaufseinrichtungen | Haustechn Einricht | Getränkeschank-und-zapfanlage | 1 |  | Wartung vom Kunden beauftragt: jedes Jahr (1J) | Kostengruppe DIN 276-1: 471 | Bezeichn. Kostengr. DIN 276-1: Küchentechnische Anlagen | [48 empty] | 412.03.01.000.00.00 | 412 - Wasserverteilung (inkl. Rohrnetz und Absperr-, Entleerungs- und Entnahmearmaturen, Druckminderung)
26287 |  | 1010136950 | Trinkwasserspender Eden | 3710 | Warenverkaufseinrichtungen | Haustechn Einricht | Getränkeschank-und-zapfanlage | 1 |  | Wartung vom Kunden beauftragt: jedes Jahr (1J) | Kostengruppe DIN 276-1: 471 | Bezeichn. Kostengr. DIN 276-1: Küchentechnische Anlagen | [48 empty] | 412.03.01.000.00.00 | 412 - Wasserverteilung (inkl. Rohrnetz und Absperr-, Entleerungs- und Entnahmearmaturen, Druckminderung)
26287 |  | 1010136951 | Trinkwasserspender Eden | 3710 | Warenverkaufseinrichtungen | Haustechn Einricht | Getränkeschank-und-zapfanlage | 1 |  | Wartung vom Kunden beauftragt: jedes Jahr (1J) | Kostengruppe DIN 276-1: 471 | Bezeichn. Kostengr. DIN 276-1: Küchentechnische Anlagen | [48 empty] | 412.03.01.000.00.00 | 412 - Wasserverteilung (inkl. Rohrnetz und Absperr-, Entleerungs- und Entnahmearmaturen, Druckminderung)